## Gradi Giorno Comuni
Dati aggiornati al 5 luglio 2002
cod reg | cod prov | cod com | sigla prov | comune | altit | gradi-giorni | zona clim
5 | 28 | 1 | PD | Abano Terme | 14 | 2383 | E
3 | 98 | 1 | LO | Abbadia Cerreto | 64 | 2557 | E
3 | 97 | 1 | LC | Abbadia Lariana | 204 | 2359 | E
9 | 52 | 1 | SI | Abbadia San Salvatore | 822 | 2994 | E
20 | 95 | 1 | OR | Abbasanta | 315 | 1380 | C
13 | 68 | 1 | PE | Abbateggio | 450 | 1949 | D
3 | 15 | 2 | MI | Abbiategrasso | 120 | 2386 | E
9 | 47 | 1 | PT | Abetone | 1388 | 4130 | F
17 | 76 | 1 | PZ | Abriola | 957 | 2650 | E
19 | 88 | 1 | RG | Acate | 199 | 1006 | C
16 | 71 | 1 | FG | Accadia | 650 | 2223 | E
1 | 4 | 1 | CN | Acceglio | 1200 | 3803 | F
17 | 77 | 1 | MT | Accettura | 770 | 2212 | E
13 | 66 | 1 | AQ | Acciano | 600 | 2362 | E
12 | 57 | 1 | RI | Accumoli | 855 | 2921 | E
17 | 76 | 2 | PZ | Acerenza | 833 | 2270 | E
15 | 65 | 1 | SA | Acerno | 727 | 2459 | E
15 | 63 | 1 | NA | Acerra | 28 | 1011 | C
19 | 87 | 1 | CT | Aci Bonaccorsi | 365 | 1213 | C
19 | 87 | 2 | CT | Aci Castello | 15 | 784 | B
19 | 87 | 3 | CT | Aci Catena | 170 | 988 | C
19 | 87 | 5 | CT | Aci Sant'Antonio | 302 | 1167 | C
19 | 87 | 4 | CT | Acireale | 161 | 978 | C
11 | 43 | 1 | MC | Acquacanina | 734 | 2498 | E
12 | 60 | 1 | FR | Acquafondata | 926 | 2839 | E
18 | 78 | 1 | CS | Acquaformosa | 756 | 2314 | E
3 | 17 | 1 | BS | Acquafredda | 55 | 2399 | E
11 | 41 | 1 | PS | Acqualagna | 204 | 2237 | E
3 | 19 | 1 | CR | Acquanegra Cremonese | 45 | 2545 | E
3 | 20 | 1 | MN | Acquanegra sul Chiese | 31 | 2388 | E
12 | 56 | 1 | VT | Acquapendente | 420 | 2299 | E
18 | 78 | 2 | CS | Acquappesa | 80 | 973 | C
16 | 75 | 1 | LE | Acquarica del Capo | 110 | 1198 | C
18 | 102 | 1 | VV | Acquaro | 262 | 1299 | C
11 | 44 | 1 | AP | Acquasanta Terme | 392 | 2120 | E
10 | 55 | 1 | TR | Acquasparta | 320 | 1947 | D
14 | 70 | 1 | CB | Acquaviva Collecroce | 425 | 1880 | D
16 | 72 | 1 | BA | Acquaviva delle Fonti | 300 | 1610 | D
14 | 94 | 1 | IS | Acquaviva d'Isernia | 730 | 2365 | E
11 | 44 | 2 | AP | Acquaviva Picena | 359 | 2060 | D
19 | 85 | 1 | CL | Acquaviva Platani | 558 | 1508 | D
19 | 83 | 107 | ME | Acquedolci | 15 | 716 | B
1 | 6 | 1 | AL | Acqui Terme | 156 | 2613 | E
18 | 78 | 3 | CS | Acri | 720 | 2256 | E
12 | 60 | 2 | FR | Acuto | 724 | 2519 | E
16 | 72 | 2 | BA | Adelfia | 154 | 1402 | D
19 | 87 | 6 | CT | Adrano | 560 | 1438 | D
3 | 16 | 1 | BG | Adrara San Martino | 355 | 2574 | E
3 | 16 | 2 | BG | Adrara San Rocco | 431 | 2682 | E
5 | 29 | 1 | RO | Adria | 4 | 2466 | E
3 | 17 | 2 | BS | Adro | 271 | 2597 | E
5 | 23 | 1 | VR | Affi | 191 | 2607 | E
12 | 58 | 1 | RM | Affile | 684 | 2535 | E
15 | 63 | 2 | NA | Afragola | 43 | 1036 | C
18 | 80 | 1 | RC | Africo | 15 | 664 | B
8 | 33 | 1 | PC | Agazzano | 187 | 2695 | E
15 | 63 | 3 | NA | Agerola | 630 | 1965 | D
20 | 90 | 1 | SS | Aggius | 514 | 1847 | D
19 | 86 | 1 | EN | Agira | 650 | 1648 | D
9 | 47 | 2 | PT | Agliana | 42 | 1737 | D
1 | 5 | 1 | AT | Agliano | 263 | 2703 | E
1 | 1 | 1 | TO | Agliè | 315 | 2617 | E
20 | 90 | 62 | SS | Aglientu | 420 | 1708 | D
5 | 28 | 2 | PD | Agna | 3 | 2361 | E
3 | 19 | 2 | CR | Agnadello | 94 | 2557 | E
18 | 80 | 2 | RC | Agnana Calabra | 210 | 1093 | C
14 | 94 | 2 | IS | Agnone | 830 | 2457 | E
3 | 17 | 3 | BS | Agnosine | 465 | 2881 | E
5 | 25 | 1 | BL | Agordo | 611 | 3376 | F
12 | 58 | 2 | RM | Agosta | 382 | 1898 | D
3 | 12 | 1 | VA | Agra | 655 | 3029 | F
3 | 15 | 3 | MI | Agrate Brianza | 162 | 2557 | E
1 | 3 | 1 | NO | Agrate Conturbia | 337 | 2743 | E
19 | 84 | 1 | AG | Agrigento | 230 | 729 | B
15 | 65 | 2 | SA | Agropoli | 24 | 1021 | C
11 | 42 | 1 | AN | Agugliano | 203 | 2064 | D
5 | 24 | 1 | VI | Agugliaro | 13 | 2259 | E
3 | 15 | 4 | MI | Aicurzio | 230 | 2415 | E
20 | 95 | 2 | OR | Aidomaggiore | 250 | 1319 | C
19 | 86 | 2 | EN | Aidone | 800 | 1763 | D
13 | 66 | 2 | AQ | Aielli | 1021 | 3116 | F
18 | 78 | 4 | CS | Aiello Calabro | 502 | 1808 | D
6 | 30 | 1 | UD | Aiello del Friuli | 18 | 2268 | E
15 | 64 | 1 | AV | Aiello del Sabato | 425 | 1931 | D
18 | 78 | 5 | CS | Aieta | 524 | 1780 | D
15 | 61 | 1 | CE | Ailano | 260 | 1575 | D
1 | 96 | 1 | BI | Ailoche | 569 | 3044 | F
1 | 1 | 2 | TO | Airasca | 257 | 2781 | E
15 | 62 | 1 | BN | Airola | 270 | 1562 | D
7 | 8 | 1 | IM | Airole | 149 | 1706 | D
3 | 97 | 2 | LC | Airuno | 222 | 2385 | E
1 | 4 | 2 | CN | Aisone | 834 | 3349 | F
4 | 22 | 1 | TN | Ala | 180 | 2672 | E
20 | 90 | 2 | SS | Alà dei Sardi | 663 | 2208 | E
1 | 1 | 3 | TO | Ala di Stura | 1080 | 3974 | F
3 | 18 | 1 | PV | Alagna | 92 | 2619 | E
1 | 2 | 2 | VC | Alagna Valsesia | 1191 | 3877 | F
13 | 68 | 2 | PE | Alanno | 307 | 1719 | D
5 | 25 | 2 | BL | Alano di Piave | 308 | 3071 | F
7 | 9 | 1 | SV | Alassio | 6 | 1206 | C
12 | 60 | 3 | FR | Alatri | 502 | 1842 | D
1 | 4 | 3 | CN | Alba | 172 | 2528 | E
13 | 67 | 1 | TE | Alba Adriatica | 5 | 1206 | C
20 | 95 | 3 | OR | Albagiara | 215 | 1252 | C
3 | 15 | 5 | MI | Albairate | 123 | 2360 | E
15 | 65 | 3 | SA | Albanella | 205 | 1301 | C
17 | 76 | 3 | PZ | Albano di Lucania | 899 | 2544 | E
12 | 58 | 3 | RM | Albano Laziale | 400 | 1922 | D
3 | 16 | 3 | BG | Albano Sant'Alessandro | 243 | 2525 | E
1 | 2 | 3 | VC | Albano Vercellese | 151 | 2779 | E
3 | 18 | 2 | PV | Albaredo Arnaboldi | 62 | 2628 | E
5 | 23 | 2 | VR | Albaredo d'Adige | 24 | 2432 | E
3 | 14 | 1 | SO | Albaredo per San Marco | 950 | 3419 | F
8 | 34 | 1 | PR | Albareto | 512 | 3015 | F
1 | 4 | 4 | CN | Albaretto della Torre | 672 | 3148 | F
3 | 13 | 3 | CO | Albavilla | 429 | 2679 | E
7 | 9 | 2 | SV | Albenga | 5 | 1203 | C
1 | 6 | 2 | AL | Albera Ligure | 415 | 2831 | E
16 | 72 | 3 | BA | Alberobello | 428 | 1644 | D
16 | 71 | 2 | FG | Alberona | 732 | 2386 | E
3 | 13 | 4 | CO | Albese con Cassano | 402 | 2640 | E
5 | 24 | 2 | VI | Albettone | 19 | 2269 | E
18 | 79 | 2 | CZ | Albi | 710 | 2319 | E
4 | 22 | 2 | TN | Albiano | 644 | 3395 | F
1 | 1 | 4 | TO | Albiano d'Ivrea | 230 | 2706 | E
3 | 15 | 6 | MI | Albiate | 233 | 2469 | E
18 | 78 | 6 | CS | Albidona | 810 | 2418 | E
5 | 28 | 3 | PD | Albignasego | 13 | 2383 | E
8 | 35 | 1 | RE | Albinea | 166 | 2408 | E
3 | 16 | 4 | BG | Albino | 342 | 2543 | E
3 | 13 | 5 | CO | Albiolo | 423 | 2670 | E
7 | 9 | 3 | SV | Albisola Marina | 8 | 1490 | D
7 | 9 | 4 | SV | Albisola Superiore | 10 | 1490 | D
3 | 12 | 2 | VA | Albizzate | 334 | 2605 | E
3 | 18 | 3 | PV | Albonese | 113 | 2673 | E
3 | 14 | 2 | SO | Albosaggia | 490 | 2765 | E
1 | 5 | 2 | AT | Albugnano | 549 | 2943 | E
3 | 18 | 4 | PV | Albuzzano | 76 | 2628 | E
19 | 81 | 1 | TP | Alcamo | 258 | 1140 | C
19 | 83 | 1 | ME | Alcara li Fusi | 400 | 1310 | C
4 | 22 | 3 | TN | Aldeno | 209 | 2720 | E
4 | 21 | 1 | BZ | Aldino | 1225 | 4330 | F
20 | 95 | 4 | OR | Ales | 194 | 1204 | C
1 | 6 | 3 | AL | Alessandria | 95 | 2559 | E
18 | 78 | 7 | CS | Alessandria del Carretto | 1000 | 2794 | E
19 | 84 | 2 | AG | Alessandria della Rocca | 533 | 1311 | C
16 | 75 | 2 | LE | Alessano | 140 | 1204 | C
16 | 75 | 3 | LE | Alezio | 75 | 1079 | C
15 | 65 | 4 | SA | Alfano | 260 | 1369 | C
13 | 66 | 3 | AQ | Alfedena | 914 | 2924 | E
3 | 17 | 4 | BS | Alfianello | 48 | 2389 | E
1 | 6 | 4 | AL | Alfiano Natta | 280 | 2717 | E
8 | 39 | 1 | RA | Alfonsine | 6 | 2416 | E
20 | 90 | 3 | SS | Alghero | 7 | 1001 | C
3 | 16 | 248 | BG | Algua | 432 | 2785 | E
19 | 83 | 2 | ME | Alì | 450 | 1396 | C
19 | 83 | 3 | ME | Alì Terme | 9 | 642 | B
19 | 82 | 1 | PA | Alia | 726 | 1744 | D
17 | 77 | 2 | MT | Aliano | 555 | 1812 | D
1 | 6 | 5 | AL | Alice Bel Colle | 418 | 2833 | E
1 | 2 | 4 | VC | Alice Castello | 258 | 2640 | E
1 | 1 | 5 | TO | Alice Superiore | 610 | 3146 | F
15 | 61 | 2 | CE | Alife | 110 | 1263 | C
19 | 82 | 2 | PA | Alimena | 740 | 1816 | D
19 | 82 | 3 | PA | Aliminusa | 450 | 1326 | C
20 | 95 | 5 | OR | Allai | 60 | 969 | C
5 | 25 | 3 | BL | Alleghe | 979 | 3874 | F
2 | 7 | 1 | AO | Allein | 1190 | 3994 | F
10 | 55 | 2 | TR | Allerona | 472 | 2173 | E
16 | 75 | 4 | LE | Alliste | 54 | 1094 | C
12 | 58 | 4 | RM | Allumiere | 522 | 2134 | E
1 | 6 | 6 | AL | Alluvioni Cambiò | 77 | 2547 | E
3 | 16 | 5 | BG | Almè | 294 | 2418 | E
3 | 16 | 6 | BG | Almenno San Bartolomeo | 352 | 2500 | E
3 | 16 | 7 | BG | Almenno San Salvatore | 322 | 2460 | E
1 | 1 | 6 | TO | Almese | 364 | 2900 | E
5 | 24 | 3 | VI | Alonte | 34 | 2448 | E
1 | 1 | 7 | TO | Alpette | 957 | 3789 | F
1 | 1 | 8 | TO | Alpignano | 314 | 2825 | E
8 | 33 | 2 | PC | Alseno | 81 | 2605 | E
3 | 13 | 6 | CO | Alserio | 265 | 2446 | E
16 | 72 | 4 | BA | Altamura | 467 | 1858 | D
7 | 9 | 5 | SV | Altare | 398 | 2264 | E
15 | 64 | 2 | AV | Altavilla Irpina | 334 | 1780 | D
19 | 82 | 4 | PA | Altavilla Milicia | 73 | 869 | B
1 | 6 | 7 | AL | Altavilla Monferrato | 256 | 2697 | E
15 | 65 | 5 | SA | Altavilla Silentina | 319 | 1536 | D
5 | 24 | 4 | VI | Altavilla Vicentina | 45 | 2381 | E
11 | 44 | 3 | AP | Altidona | 224 | 1988 | D
18 | 78 | 8 | CS | Altilia | 594 | 1990 | D
13 | 69 | 1 | CH | Altino | 345 | 1714 | D
5 | 24 | 5 | VI | Altissimo | 672 | 3346 | F
5 | 26 | 1 | TV | Altivole | 88 | 2476 | E
1 | 4 | 5 | CN | Alto | 652 | 3016 | F
19 | 82 | 5 | PA | Altofonte | 350 | 948 | C
18 | 78 | 9 | CS | Altomonte | 455 | 1727 | D
9 | 46 | 1 | LU | Altopascio | 19 | 1648 | D
10 | 55 | 3 | TR | Alviano | 251 | 1822 | D
15 | 61 | 3 | CE | Alvignano | 132 | 1308 | C
12 | 60 | 4 | FR | Alvito | 475 | 1938 | D
3 | 16 | 8 | BG | Alzano Lombardo | 304 | 2432 | E
1 | 6 | 8 | AL | Alzano Scrivia | 77 | 2547 | E
3 | 13 | 7 | CO | Alzate Brianza | 371 | 2596 | E
15 | 65 | 6 | SA | Amalfi | 6 | 954 | C
11 | 44 | 4 | AP | Amandola | 500 | 2283 | E
18 | 78 | 10 | CS | Amantea | 50 | 913 | C
6 | 30 | 2 | UD | Amaro | 296 | 2714 | E
18 | 79 | 3 | CZ | Amaroni | 378 | 1513 | D
12 | 60 | 5 | FR | Amaseno | 112 | 1330 | C
18 | 79 | 4 | CZ | Amato | 480 | 1674 | D
12 | 57 | 2 | RI | Amatrice | 955 | 3048 | F
3 | 16 | 9 | BG | Ambivere | 261 | 2440 | E
4 | 22 | 4 | TN | Amblar | 980 | 3920 | F
7 | 11 | 1 | SP | Ameglia | 89 | 1385 | C
10 | 55 | 4 | TR | Amelia | 370 | 2038 | D
18 | 78 | 11 | CS | Amendolara | 227 | 1264 | C
1 | 3 | 2 | NO | Ameno | 517 | 2943 | E
15 | 62 | 2 | BN | Amorosi | 60 | 1179 | C
6 | 30 | 3 | UD | Ampezzo | 560 | 3405 | F
15 | 63 | 4 | NA | Anacapri | 275 | 1254 | C
12 | 60 | 6 | FR | Anagni | 424 | 1911 | D
13 | 67 | 2 | TE | Ancarano | 293 | 1797 | D
11 | 42 | 2 | AN | Ancona | 16 | 1688 | D
18 | 79 | 5 | CZ | Andali | 650 | 2132 | E
4 | 22 | 5 | TN | Andalo | 1042 | 4016 | F
3 | 14 | 3 | SO | Andalo Valtellino | 229 | 2395 | E
1 | 1 | 9 | TO | Andezeno | 306 | 2813 | E
7 | 9 | 6 | SV | Andora | 10 | 1195 | C
1 | 96 | 2 | BI | Andorno Micca | 544 | 3012 | F
16 | 75 | 5 | LE | Andrano | 110 | 1296 | C
1 | 1 | 10 | TO | Andrate | 836 | 3495 | F
6 | 93 | 1 | PN | Andreis | 455 | 3154 | F
15 | 64 | 3 | AV | Andretta | 850 | 2464 | E
16 | 72 | 5 | BA | Andria | 151 | 1377 | C
4 | 21 | 2 | BZ | Andriano | 274 | 2809 | E
20 | 90 | 4 | SS | Anela | 446 | 1763 | D
3 | 17 | 5 | BS | Anfo | 400 | 2859 | E
3 | 12 | 3 | VA | Angera | 205 | 2433 | E
9 | 51 | 1 | AR | Anghiari | 429 | 2384 | E
5 | 23 | 3 | VR | Angiari | 17 | 2325 | E
3 | 17 | 6 | BS | Angolo Terme | 426 | 2851 | E
15 | 65 | 7 | SA | Angri | 32 | 1175 | C
1 | 1 | 11 | TO | Angrogna | 782 | 3527 | F
12 | 58 | 5 | RM | Anguillara Sabazia | 195 | 1642 | D
5 | 28 | 4 | PD | Anguillara Veneta | 6 | 2466 | E
3 | 19 | 3 | CR | Annicco | 60 | 2545 | E
3 | 97 | 3 | LC | Annone di Brianza | 265 | 2446 | E
5 | 27 | 1 | VE | Annone Veneto | 9 | 2649 | E
18 | 80 | 3 | RC | Anoia | 210 | 1026 | C
3 | 16 | 10 | BG | Antegnate | 112 | 2251 | E
4 | 21 | 3 | BZ | Anterivo | 1209 | 4299 | F
2 | 7 | 2 | AO | Antey-Saint-André | 1074 | 3843 | F
12 | 58 | 6 | RM | Anticoli Corrado | 508 | 2408 | E
1 | 5 | 3 | AT | Antignano | 260 | 2622 | E
19 | 83 | 4 | ME | Antillo | 480 | 1430 | D
18 | 80 | 4 | RC | Antonimina | 327 | 1168 | C
12 | 57 | 3 | RI | Antrodoco | 525 | 2320 | E
1 | 103 | 1 | VB | Antrona Schieranco | 902 | 3477 | F
13 | 66 | 4 | AQ | Anversa degli Abruzzi | 560 | 2291 | E
3 | 13 | 9 | CO | Anzano del Parco | 329 | 2537 | E
16 | 71 | 3 | FG | Anzano di Puglia | 760 | 2459 | E
17 | 76 | 4 | PZ | Anzi | 1008 | 2739 | E
12 | 58 | 7 | RM | Anzio | 3 | 1243 | C
8 | 37 | 1 | BO | Anzola dell'Emilia | 38 | 2356 | E
1 | 103 | 2 | VB | Anzola d'Ossola | 210 | 2577 | E
2 | 7 | 3 | AO | Aosta | 583 | 2850 | E
11 | 41 | 2 | PS | Apecchio | 493 | 2543 | E
15 | 62 | 3 | BN | Apice | 227 | 1523 | D
11 | 43 | 2 | MC | Apiro | 516 | 2243 | E
15 | 62 | 4 | BN | Apollosa | 430 | 1853 | D
3 | 13 | 10 | CO | Appiano Gentile | 366 | 2649 | E
4 | 21 | 4 | BZ | Appiano sulla Strada del Vino | 416 | 3058 | F
11 | 43 | 3 | MC | Appignano | 199 | 1879 | D
11 | 44 | 5 | AP | Appignano del Tronto | 194 | 1635 | D
3 | 14 | 4 | SO | Aprica | 1172 | 3734 | F
7 | 8 | 2 | IM | Apricale | 273 | 2015 | D
16 | 71 | 4 | FG | Apricena | 73 | 1401 | D
18 | 78 | 12 | CS | Aprigliano | 718 | 2227 | E
12 | 59 | 1 | LT | Aprilia | 80 | 1374 | C
15 | 65 | 8 | SA | Aquara | 500 | 1762 | D
7 | 8 | 3 | IM | Aquila di Arroscia | 495 | 2329 | E
6 | 30 | 4 | UD | Aquileia | 5 | 2244 | E
15 | 64 | 4 | AV | Aquilonia | 750 | 2299 | E
12 | 60 | 7 | FR | Aquino | 109 | 1286 | C
16 | 75 | 6 | LE | Aradeo | 75 | 1148 | C
19 | 84 | 3 | AG | Aragona | 400 | 1149 | C
1 | 5 | 4 | AT | Aramengo | 357 | 2782 | E
6 | 93 | 2 | PN | Arba | 210 | 2736 | E
20 | 95 | 6 | OR | Arborea | 7 | 951 | C
1 | 2 | 6 | VC | Arborio | 185 | 2545 | E
20 | 92 | 1 | CA | Arbus | 311 | 1402 | D
5 | 26 | 2 | TV | Arcade | 61 | 2441 | E
12 | 60 | 8 | FR | Arce | 247 | 1602 | D
3 | 16 | 11 | BG | Arcene | 152 | 2516 | E
11 | 42 | 3 | AN | Arcevia | 553 | 2301 | E
13 | 69 | 2 | CH | Archi | 445 | 1889 | D
9 | 53 | 1 | GR | Arcidosso | 679 | 2258 | E
12 | 58 | 8 | RM | Arcinazzo Romano | 831 | 2783 | E
3 | 12 | 4 | VA | Arcisate | 381 | 2651 | E
4 | 22 | 6 | TN | Arco | 91 | 2380 | E
7 | 11 | 2 | SP | Arcola | 70 | 1604 | D
5 | 23 | 4 | VR | Arcole | 27 | 2437 | E
3 | 15 | 7 | MI | Arconate | 178 | 2634 | E
3 | 15 | 8 | MI | Arcore | 193 | 2470 | E
5 | 24 | 6 | VI | Arcugnano | 30 | 2357 | E
20 | 90 | 5 | SS | Ardara | 296 | 1480 | D
20 | 95 | 7 | OR | Ardauli | 421 | 1516 | D
12 | 58 | 117 | RM | Ardea | 37 | 1295 | C
3 | 14 | 5 | SO | Ardenno | 266 | 2447 | E
3 | 16 | 12 | BG | Ardesio | 608 | 2943 | E
18 | 80 | 5 | RC | Ardore | 250 | 1007 | C
18 | 102 | 2 | VV | Arena | 496 | 1628 | D
3 | 18 | 5 | PV | Arena Po | 61 | 2628 | E
7 | 10 | 1 | GE | Arenzano | 10 | 1521 | D
3 | 15 | 9 | MI | Arese | 160 | 2549 | E
9 | 51 | 2 | AR | Arezzo | 296 | 2104 | E
3 | 13 | 11 | CO | Argegno | 210 | 2368 | E
8 | 37 | 2 | BO | Argelato | 25 | 2338 | E
8 | 38 | 1 | FE | Argenta | 4 | 2414 | E
1 | 4 | 6 | CN | Argentera | 1684 | 4403 | F
1 | 4 | 7 | CN | Arguello | 661 | 3135 | F
18 | 79 | 7 | CZ | Argusto | 530 | 1773 | D
13 | 69 | 3 | CH | Ari | 289 | 1630 | D
15 | 64 | 5 | AV | Ariano Irpino | 788 | 2410 | E
5 | 29 | 2 | RO | Ariano nel Polesine | 2 | 2347 | E
12 | 58 | 9 | RM | Ariccia | 412 | 1942 | D
13 | 69 | 4 | CH | Arielli | 295 | 1668 | D
15 | 61 | 4 | CE | Arienzo | 103 | 1303 | C
1 | 1 | 12 | TO | Arignano | 321 | 2835 | E
20 | 91 | 1 | NU | Aritzo | 796 | 2225 | E
1 | 103 | 3 | VB | Arizzano | 458 | 2900 | E
12 | 56 | 2 | VT | Arlena di Castro | 260 | 1883 | D
3 | 15 | 10 | MI | Arluno | 156 | 2563 | E
1 | 3 | 6 | NO | Armeno | 523 | 2957 | E
17 | 76 | 5 | PZ | Armento | 710 | 2156 | E
7 | 8 | 4 | IM | Armo | 578 | 2536 | E
20 | 92 | 2 | CA | Armungia | 366 | 1221 | C
2 | 7 | 4 | AO | Arnad | 361 | 2774 | E
12 | 60 | 9 | FR | Arnara | 250 | 1860 | D
7 | 9 | 7 | SV | Arnasco | 290 | 2006 | D
16 | 75 | 7 | LE | Arnesano | 33 | 1052 | C
1 | 103 | 4 | VB | Arola | 615 | 3104 | F
1 | 3 | 8 | NO | Arona | 212 | 2580 | E
3 | 13 | 12 | CO | Arosio | 292 | 2484 | E
15 | 62 | 5 | BN | Arpaia | 283 | 1585 | D
15 | 62 | 6 | BN | Arpaise | 410 | 1816 | D
12 | 60 | 10 | FR | Arpino | 447 | 1998 | D
5 | 28 | 5 | PD | Arquà Petrarca | 80 | 2344 | E
5 | 29 | 3 | RO | Arquà Polesine | 8 | 2466 | E
11 | 44 | 6 | AP | Arquata del Tronto | 777 | 2549 | E
1 | 6 | 9 | AL | Arquata Scrivia | 248 | 2664 | E
5 | 28 | 6 | PD | Arre | 5 | 2466 | E
10 | 55 | 5 | TR | Arrone | 243 | 1800 | D
3 | 12 | 5 | VA | Arsago Seprio | 290 | 2525 | E
5 | 25 | 4 | BL | Arsiè | 314 | 3063 | F
5 | 24 | 7 | VI | Arsiero | 356 | 2872 | E
13 | 67 | 3 | TE | Arsita | 470 | 2114 | E
12 | 58 | 10 | RM | Arsoli | 470 | 2199 | E
6 | 30 | 5 | UD | Arta Terme | 442 | 3249 | F
6 | 30 | 6 | UD | Artegna | 210 | 2730 | E
12 | 58 | 11 | RM | Artena | 420 | 1912 | D
3 | 17 | 7 | BS | Artogne | 266 | 2559 | E
2 | 7 | 5 | AO | Arvier | 776 | 3396 | F
20 | 90 | 6 | SS | Arzachena | 85 | 1074 | C
3 | 16 | 13 | BG | Arzago d'Adda | 106 | 2353 | E
20 | 91 | 2 | NU | Arzana | 672 | 1683 | D
15 | 63 | 5 | NA | Arzano | 74 | 1269 | C
6 | 93 | 3 | PN | Arzene | 60 | 2502 | E
5 | 28 | 7 | PD | Arzergrande | 6 | 2313 | E
5 | 24 | 8 | VI | Arzignano | 118 | 2432 | E
15 | 65 | 9 | SA | Ascea | 235 | 1338 | C
9 | 52 | 2 | SI | Asciano | 200 | 1687 | D
11 | 44 | 7 | AP | Ascoli Piceno | 154 | 1698 | D
16 | 71 | 5 | FG | Ascoli Satriano | 393 | 1652 | D
12 | 57 | 4 | RI | Ascrea | 757 | 2742 | E
5 | 24 | 9 | VI | Asiago | 1001 | 4163 | F
5 | 24 | 10 | VI | Asigliano Veneto | 17 | 2456 | E
1 | 2 | 7 | VC | Asigliano Vercellese | 127 | 2748 | E
3 | 20 | 2 | MN | Asola | 42 | 2420 | E
5 | 26 | 3 | TV | Asolo | 190 | 2662 | E
3 | 15 | 11 | MI | Assago | 109 | 2404 | E
20 | 92 | 3 | CA | Assemini | 6 | 935 | C
10 | 54 | 1 | PG | Assisi | 424 | 2198 | E
3 | 13 | 13 | CO | Asso | 427 | 2837 | E
20 | 95 | 8 | OR | Assolo | 255 | 1303 | C
19 | 86 | 3 | EN | Assoro | 850 | 1952 | D
1 | 5 | 5 | AT | Asti | 123 | 2617 | E
20 | 95 | 9 | OR | Asuni | 233 | 1275 | C
13 | 66 | 5 | AQ | Ateleta | 760 | 2649 | E
17 | 76 | 6 | PZ | Atella | 500 | 1818 | D
15 | 65 | 10 | SA | Atena Lucana | 625 | 2049 | D
13 | 69 | 5 | CH | Atessa | 433 | 1846 | D
12 | 60 | 11 | FR | Atina | 481 | 1970 | D
15 | 65 | 11 | SA | Atrani | 21 | 973 | C
13 | 67 | 4 | TE | Atri | 444 | 2068 | D
15 | 64 | 6 | AV | Atripalda | 294 | 1609 | D
10 | 55 | 6 | TR | Attigliano | 95 | 1872 | D
6 | 30 | 7 | UD | Attimis | 195 | 2639 | E
20 | 91 | 3 | NU | Atzara | 540 | 1631 | D
11 | 41 | 3 | PS | Auditore | 373 | 2290 | E
19 | 89 | 1 | SR | Augusta | 15 | 821 | B
15 | 65 | 12 | SA | Auletta | 281 | 1437 | D
9 | 45 | 1 | MS | Aulla | 64 | 1658 | D
1 | 103 | 5 | VB | Aurano | 683 | 3192 | F
7 | 8 | 5 | IM | Aurigo | 431 | 2170 | E
5 | 25 | 5 | BL | Auronzo di Cadore | 866 | 4166 | F
12 | 60 | 12 | FR | Ausonia | 178 | 1469 | D
20 | 91 | 4 | NU | Austis | 737 | 1923 | D
7 | 10 | 2 | GE | Avegno | 40 | 1535 | D
4 | 21 | 5 | BZ | Avelengo | 1290 | 4446 | F
15 | 64 | 7 | AV | Avella | 207 | 1500 | D
15 | 64 | 8 | AV | Avellino | 348 | 1742 | D
3 | 16 | 14 | BG | Averara | 650 | 2993 | E
15 | 61 | 5 | CE | Aversa | 39 | 1119 | C
16 | 73 | 1 | TA | Avetrana | 62 | 1147 | C
13 | 66 | 6 | AQ | Avezzano | 695 | 2561 | E
6 | 93 | 4 | PN | Aviano | 159 | 2417 | E
3 | 16 | 15 | BG | Aviatico | 1022 | 3521 | F
1 | 1 | 13 | TO | Avigliana | 383 | 2928 | E
17 | 76 | 7 | PZ | Avigliano | 800 | 2284 | E
10 | 55 | 33 | TR | Avigliano Umbro | 441 | 2167 | E
4 | 22 | 7 | TN | Avio | 131 | 2580 | E
2 | 7 | 6 | AO | Avise | 775 | 3395 | F
19 | 89 | 2 | SR | Avola | 40 | 823 | B
1 | 6 | 10 | AL | Avolasca | 425 | 2926 | E
2 | 7 | 7 | AO | Ayas | 1699 | 4781 | F
2 | 7 | 8 | AO | Aymavilles | 640 | 2937 | E
1 | 1 | 14 | TO | Azeglio | 260 | 2748 | E
3 | 19 | 4 | CR | Azzanello | 68 | 2389 | E
1 | 5 | 6 | AT | Azzano d'Asti | 216 | 2695 | E
6 | 93 | 5 | PN | Azzano Decimo | 14 | 2552 | E
3 | 17 | 8 | BS | Azzano Mella | 95 | 2570 | E
3 | 16 | 16 | BG | Azzano San Paolo | 230 | 2506 | E
3 | 12 | 6 | VA | Azzate | 332 | 2602 | E
3 | 12 | 7 | VA | Azzio | 399 | 2676 | E
3 | 16 | 17 | BG | Azzone | 973 | 3451 | F
1 | 103 | 6 | VB | Baceno | 655 | 3156 | F
15 | 63 | 6 | NA | Bacoli | 30 | 1071 | C
7 | 8 | 6 | IM | Badalucco | 179 | 1543 | D
20 | 90 | 81 | SS | Badesi | 102 | 1110 | C
4 | 21 | 6 | BZ | Badia | 1315 | 4598 | F
5 | 23 | 5 | VR | Badia Calavena | 470 | 3059 | F
3 | 18 | 6 | PV | Badia Pavese | 55 | 2664 | E
5 | 29 | 4 | RO | Badia Polesine | 11 | 2355 | E
9 | 51 | 3 | AR | Badia Tedalda | 700 | 2713 | E
18 | 79 | 8 | CZ | Badolato | 240 | 1253 | C
18 | 80 | 6 | RC | Bagaladi | 473 | 1586 | D
19 | 82 | 6 | PA | Bagheria | 78 | 874 | B
8 | 39 | 2 | RA | Bagnacavallo | 11 | 2466 | E
18 | 80 | 7 | RC | Bagnara Calabra | 50 | 758 | B
8 | 39 | 3 | RA | Bagnara di Romagna | 22 | 2262 | E
3 | 18 | 7 | PV | Bagnaria | 333 | 2911 | E
6 | 30 | 8 | UD | Bagnaria Arsa | 20 | 2222 | E
1 | 4 | 8 | CN | Bagnasco | 483 | 2914 | E
3 | 16 | 18 | BG | Bagnatica | 220 | 2492 | E
9 | 46 | 2 | LU | Bagni di Lucca | 150 | 2227 | E
9 | 48 | 1 | FI | Bagno a Ripoli | 75 | 1854 | D
8 | 40 | 1 | FO | Bagno di Romagna | 462 | 2789 | E
14 | 94 | 3 | IS | Bagnoli del Trigno | 660 | 2263 | E
5 | 28 | 8 | PD | Bagnoli di Sopra | 5 | 2466 | E
15 | 64 | 9 | AV | Bagnoli Irpino | 654 | 2144 | E
3 | 19 | 5 | CR | Bagnolo Cremasco | 82 | 2557 | E
16 | 75 | 8 | LE | Bagnolo del Salento | 96 | 1231 | C
5 | 29 | 5 | RO | Bagnolo di Po | 7 | 2355 | E
8 | 35 | 2 | RE | Bagnolo in Piano | 32 | 2522 | E
3 | 17 | 9 | BS | Bagnolo Mella | 85 | 2410 | E
1 | 4 | 9 | CN | Bagnolo Piemonte | 365 | 2768 | E
3 | 20 | 3 | MN | Bagnolo San Vito | 19 | 2388 | E
9 | 45 | 2 | MS | Bagnone | 236 | 2316 | E
12 | 56 | 3 | VT | Bagnoregio | 484 | 2279 | E
3 | 17 | 10 | BS | Bagolino | 778 | 3322 | F
15 | 61 | 6 | CE | Baia e Latina | 123 | 1289 | C
15 | 64 | 10 | AV | Baiano | 196 | 1117 | C
7 | 8 | 7 | IM | Baiardo | 900 | 3338 | F
1 | 1 | 15 | TO | Bairo | 360 | 2684 | E
8 | 35 | 3 | RE | Baiso | 542 | 2953 | E
1 | 1 | 16 | TO | Balangero | 440 | 3085 | F
1 | 5 | 7 | AT | Baldichieri d'Asti | 173 | 2659 | E
1 | 1 | 17 | TO | Baldissero Canavese | 392 | 2732 | E
1 | 4 | 10 | CN | Baldissero d'Alba | 380 | 2786 | E
1 | 1 | 18 | TO | Baldissero Torinese | 421 | 2985 | E
19 | 82 | 7 | PA | Balestrate | 35 | 650 | B
7 | 9 | 8 | SV | Balestrino | 371 | 2190 | E
3 | 97 | 4 | LC | Ballabio | 661 | 3014 | F
20 | 92 | 4 | CA | Ballao | 90 | 833 | B
1 | 1 | 19 | TO | Balme | 1432 | 4502 | F
1 | 2 | 8 | VC | Balmuccia | 560 | 3032 | F
1 | 2 | 9 | VC | Balocco | 166 | 2520 | E
13 | 66 | 7 | AQ | Balsorano | 340 | 1897 | D
17 | 76 | 8 | PZ | Balvano | 425 | 1682 | D
1 | 6 | 11 | AL | Balzola | 119 | 2817 | E
20 | 90 | 7 | SS | Banari | 419 | 1818 | D
1 | 1 | 20 | TO | Banchette | 266 | 2756 | E
1 | 103 | 7 | VB | Bannio Anzino | 669 | 3174 | F
17 | 76 | 9 | PZ | Banzi | 568 | 2056 | D
5 | 28 | 9 | PD | Baone | 17 | 2487 | E
20 | 95 | 10 | OR | Baradili | 165 | 1167 | C
17 | 76 | 10 | PZ | Baragiano | 625 | 2046 | D
14 | 70 | 2 | CB | Baranello | 610 | 2118 | E
15 | 63 | 7 | NA | Barano d'Ischia | 210 | 1364 | C
3 | 12 | 8 | VA | Barasso | 401 | 2679 | E
20 | 95 | 11 | OR | Baratili San Pietro | 11 | 1062 | C
1 | 1 | 21 | TO | Barbania | 362 | 2897 | E
11 | 42 | 4 | AN | Barbara | 219 | 1957 | D
12 | 56 | 4 | VT | Barbarano Romano | 340 | 2024 | D
5 | 24 | 11 | VI | Barbarano Vicentino | 72 | 2337 | E
1 | 4 | 11 | CN | Barbaresco | 274 | 2508 | E
3 | 17 | 11 | BS | Barbariga | 81 | 2341 | E
3 | 16 | 19 | BG | Barbata | 105 | 2251 | E
9 | 48 | 2 | FI | Barberino di Mugello | 270 | 2178 | E
9 | 48 | 3 | FI | Barberino Val d'Elsa | 373 | 2337 | E
3 | 18 | 8 | PV | Barbianello | 67 | 2628 | E
4 | 21 | 7 | BZ | Barbiano | 830 | 3767 | F
5 | 28 | 10 | PD | Barbona | 7 | 2436 | E
19 | 83 | 5 | ME | Barcellona Pozzo di Gotto | 60 | 729 | B
11 | 41 | 4 | PS | Barchi | 319 | 2330 | E
6 | 93 | 6 | PN | Barcis | 409 | 3148 | F
2 | 7 | 9 | AO | Bard | 400 | 2832 | E
3 | 12 | 9 | VA | Bardello | 263 | 2513 | E
8 | 34 | 2 | PR | Bardi | 625 | 3257 | F
7 | 9 | 9 | SV | Bardineto | 711 | 3072 | F
5 | 23 | 6 | VR | Bardolino | 65 | 2231 | E
1 | 1 | 22 | TO | Bardonecchia | 1312 | 3043 | F
3 | 15 | 12 | MI | Bareggio | 138 | 2563 | E
1 | 3 | 12 | NO | Barengo | 225 | 2597 | E
20 | 95 | 12 | OR | Baressa | 165 | 1167 | C
13 | 66 | 8 | AQ | Barete | 800 | 2720 | E
9 | 46 | 3 | LU | Barga | 410 | 2536 | E
7 | 10 | 3 | GE | Bargagli | 341 | 2300 | E
1 | 4 | 12 | CN | Barge | 372 | 2776 | E
3 | 17 | 12 | BS | Barghe | 295 | 2631 | E
16 | 72 | 6 | BA | Bari | 5 | 1185 | C
20 | 91 | 5 | NU | Bari Sardo | 51 | 824 | B
3 | 16 | 20 | BG | Bariano | 114 | 2383 | E
8 | 37 | 3 | BO | Baricella | 11 | 2172 | E
17 | 76 | 11 | PZ | Barile | 600 | 2079 | D
13 | 66 | 9 | AQ | Barisciano | 940 | 2877 | E
3 | 15 | 13 | MI | Barlassina | 227 | 2489 | E
16 | 72 | 7 | BA | Barletta | 15 | 1306 | C
3 | 13 | 15 | CO | Barni | 627 | 2960 | E
1 | 4 | 13 | CN | Barolo | 301 | 2688 | E
1 | 1 | 23 | TO | Barone Canavese | 325 | 2841 | E
15 | 65 | 13 | SA | Baronissi | 226 | 1437 | D
19 | 86 | 4 | EN | Barrafranca | 450 | 1344 | C
20 | 92 | 5 | CA | Barrali | 140 | 1292 | C
13 | 66 | 10 | AQ | Barrea | 1060 | 3186 | F
20 | 92 | 6 | CA | Barumini | 202 | 1270 | C
3 | 97 | 5 | LC | Barzago | 358 | 2578 | E
3 | 16 | 21 | BG | Barzana | 300 | 2496 | E
3 | 97 | 6 | LC | Barzanò | 370 | 2595 | E
3 | 97 | 7 | LC | Barzio | 769 | 3158 | F
1 | 6 | 12 | AL | Basaluzzo | 149 | 2676 | E
3 | 18 | 9 | PV | Bascapè | 89 | 2557 | E
10 | 55 | 7 | TR | Baschi | 165 | 1665 | D
13 | 67 | 5 | TE | Basciano | 388 | 2036 | D
4 | 22 | 9 | TN | Baselga di Pinè | 964 | 3790 | F
15 | 62 | 7 | BN | Baselice | 620 | 2199 | E
3 | 15 | 14 | MI | Basiano | 161 | 2416 | E
19 | 83 | 6 | ME | Basicò | 520 | 1516 | D
3 | 15 | 15 | MI | Basiglio | 97 | 2479 | E
6 | 30 | 9 | UD | Basiliano | 74 | 2277 | E
3 | 17 | 13 | BS | Bassano Bresciano | 65 | 2479 | E
5 | 24 | 12 | VI | Bassano del Grappa | 129 | 2473 | E
12 | 56 | 6 | VT | Bassano in Teverina | 304 | 2040 | D
12 | 56 | 5 | VT | Bassano Romano | 360 | 2060 | D
12 | 59 | 2 | LT | Bassiano | 562 | 2108 | E
1 | 6 | 13 | AL | Bassignana | 96 | 2563 | E
10 | 54 | 2 | PG | Bastia | 202 | 1994 | D
1 | 4 | 14 | CN | Bastia Mondovì | 294 | 2680 | E
3 | 18 | 10 | PV | Bastida de' Dossi | 77 | 2619 | E
3 | 18 | 11 | PV | Bastida Pancarana | 67 | 2619 | E
8 | 36 | 1 | MO | Bastiglia | 27 | 2247 | E
5 | 28 | 11 | PD | Battaglia Terme | 11 | 2344 | E
1 | 4 | 15 | CN | Battifollo | 846 | 3364 | F
15 | 65 | 14 | SA | Battipaglia | 72 | 1134 | C
3 | 18 | 12 | PV | Battuda | 98 | 2619 | E
19 | 82 | 8 | PA | Baucina | 550 | 1577 | D
20 | 95 | 13 | OR | Bauladu | 38 | 1026 | C
20 | 91 | 6 | NU | Baunei | 480 | 1532 | D
1 | 103 | 8 | VB | Baveno | 205 | 2436 | E
8 | 37 | 4 | BO | Bazzano | 93 | 2315 | E
3 | 12 | 10 | VA | Bedero Valcuvia | 520 | 2764 | E
3 | 17 | 14 | BS | Bedizzole | 184 | 2399 | E
4 | 22 | 11 | TN | Bedollo | 1059 | 4043 | F
8 | 34 | 3 | PR | Bedonia | 500 | 3000 | E
3 | 16 | 22 | BG | Bedulita | 600 | 2922 | E
1 | 103 | 9 | VB | Bee | 591 | 3073 | F
1 | 1 | 24 | TO | Beinasco | 265 | 2591 | E
1 | 4 | 16 | CN | Beinette | 491 | 2958 | E
18 | 79 | 9 | CZ | Belcastro | 495 | 1700 | D
5 | 23 | 7 | VR | Belfiore | 26 | 2340 | E
11 | 41 | 5 | PS | Belforte all'Isauro | 344 | 2350 | E
11 | 43 | 4 | MC | Belforte del Chienti | 347 | 2046 | D
1 | 6 | 14 | AL | Belforte Monferrato | 297 | 2634 | E
3 | 18 | 13 | PV | Belgioioso | 75 | 2628 | E
1 | 103 | 10 | VB | Belgirate | 199 | 2428 | E
17 | 76 | 12 | PZ | Bella | 662 | 2127 | E
3 | 13 | 19 | CO | Bellagio | 229 | 2259 | E
3 | 97 | 8 | LC | Bellano | 202 | 2220 | E
13 | 67 | 6 | TE | Bellante | 354 | 1906 | D
8 | 99 | 1 | RN | Bellaria-Igea Marina | 3 | 2318 | E
12 | 58 | 12 | RM | Bellegra | 815 | 2758 | E
1 | 4 | 17 | CN | Bellino | 1572 | 4264 | F
3 | 15 | 16 | MI | Bellinzago Lombardo | 129 | 2441 | E
1 | 3 | 16 | NO | Bellinzago Novarese | 192 | 2659 | E
15 | 65 | 158 | SA | Bellizzi | 60 | 1118 | C
15 | 61 | 7 | CE | Bellona | 74 | 1190 | C
15 | 65 | 15 | SA | Bellosguardo | 559 | 1913 | D
5 | 25 | 6 | BL | Belluno | 383 | 3043 | F
3 | 15 | 17 | MI | Bellusco | 214 | 2409 | E
18 | 78 | 13 | CS | Belmonte Calabro | 262 | 1333 | C
12 | 60 | 13 | FR | Belmonte Castello | 369 | 1804 | D
14 | 94 | 4 | IS | Belmonte del Sannio | 864 | 2515 | E
12 | 57 | 5 | RI | Belmonte in Sabina | 756 | 2741 | E
19 | 82 | 9 | PA | Belmonte Mezzagno | 356 | 1251 | C
11 | 44 | 8 | AP | Belmonte Piceno | 312 | 2091 | D
19 | 87 | 7 | CT | Belpasso | 551 | 1429 | D
18 | 78 | 14 | CS | Belsito | 600 | 2122 | E
18 | 101 | 1 | KR | Belvedere di Spinello | 330 | 1383 | C
1 | 4 | 18 | CN | Belvedere Langhe | 639 | 3107 | F
18 | 78 | 15 | CS | Belvedere Marittimo | 150 | 1120 | C
11 | 42 | 5 | AN | Belvedere Ostrense | 251 | 2109 | E
1 | 5 | 8 | AT | Belveglio | 141 | 2527 | E
20 | 91 | 7 | NU | Belvì | 660 | 1885 | D
3 | 14 | 6 | SO | Bema | 800 | 3206 | F
3 | 13 | 21 | CO | Bene Lario | 377 | 2605 | E
1 | 4 | 19 | CN | Bene Vagienna | 349 | 2605 | E
18 | 80 | 8 | RC | Benestare | 250 | 1007 | C
20 | 90 | 8 | SS | Benetutti | 406 | 1687 | D
1 | 4 | 20 | CN | Benevello | 671 | 3147 | F
15 | 62 | 8 | BN | Benevento | 135 | 1316 | C
1 | 96 | 3 | BI | Benna | 277 | 2665 | E
8 | 37 | 5 | BO | Bentivoglio | 19 | 2329 | E
3 | 16 | 23 | BG | Berbenno | 675 | 3028 | F
3 | 14 | 7 | SO | Berbenno di Valtellina | 370 | 2844 | E
8 | 34 | 4 | PR | Berceto | 808 | 3317 | F
20 | 90 | 9 | SS | Berchidda | 300 | 1486 | D
3 | 13 | 22 | CO | Beregazzo con Figliaro | 423 | 2730 | E
3 | 18 | 14 | PV | Bereguardo | 98 | 2619 | E
1 | 6 | 15 | AL | Bergamasco | 125 | 2587 | E
3 | 16 | 24 | BG | Bergamo | 249 | 2533 | E
5 | 29 | 6 | RO | Bergantino | 15 | 2355 | E
7 | 9 | 10 | SV | Bergeggi | 110 | 1769 | D
1 | 4 | 21 | CN | Bergolo | 616 | 3079 | F
3 | 17 | 15 | BS | Berlingo | 121 | 2251 | E
17 | 77 | 3 | MT | Bernalda | 126 | 1366 | C
3 | 15 | 18 | MI | Bernareggio | 234 | 2420 | E
3 | 15 | 19 | MI | Bernate Ticino | 130 | 2673 | E
1 | 4 | 22 | CN | Bernezzo | 575 | 3062 | F
8 | 38 | 2 | FE | Berra | 2 | 2346 | E
4 | 22 | 12 | TN | Bersone | 637 | 3384 | F
8 | 40 | 3 | FO | Bertinoro | 254 | 2435 | E
6 | 30 | 10 | UD | Bertiolo | 33 | 2449 | E
3 | 98 | 2 | LO | Bertonico | 63 | 2549 | E
1 | 5 | 9 | AT | Berzano di San Pietro | 424 | 2838 | E
1 | 6 | 16 | AL | Berzano di Tortona | 270 | 2709 | E
3 | 17 | 16 | BS | Berzo Demo | 790 | 3332 | F
3 | 17 | 17 | BS | Berzo Inferiore | 356 | 2718 | E
3 | 16 | 25 | BG | Berzo San Fermo | 350 | 2497 | E
3 | 15 | 21 | MI | Besana in Brianza | 335 | 2608 | E
3 | 12 | 11 | VA | Besano | 350 | 2608 | E
3 | 15 | 22 | MI | Besate | 104 | 2619 | E
4 | 22 | 13 | TN | Besenello | 218 | 2734 | E
8 | 33 | 3 | PC | Besenzone | 48 | 2518 | E
3 | 12 | 12 | VA | Besnate | 300 | 2761 | E
3 | 12 | 13 | VA | Besozzo | 258 | 2506 | E
20 | 90 | 10 | SS | Bessude | 447 | 1879 | D
8 | 33 | 4 | PC | Bettola | 329 | 2878 | E
10 | 54 | 3 | PG | Bettona | 353 | 2149 | E
1 | 103 | 11 | VB | Beura-Cardezza | 257 | 2523 | E
10 | 54 | 4 | PG | Bevagna | 210 | 2004 | D
7 | 11 | 3 | SP | Beverino | 73 | 1467 | D
5 | 23 | 8 | VR | Bevilacqua | 14 | 2487 | E
4 | 22 | 14 | TN | Bezzecca | 697 | 3478 | F
19 | 87 | 8 | CT | Biancavilla | 515 | 1391 | C
18 | 78 | 16 | CS | Bianchi | 825 | 2448 | E
18 | 80 | 9 | RC | Bianco | 12 | 784 | B
1 | 3 | 18 | NO | Biandrate | 160 | 2628 | E
3 | 12 | 14 | VA | Biandronno | 262 | 2512 | E
3 | 16 | 26 | BG | Bianzano | 600 | 2922 | E
1 | 2 | 11 | VC | Bianzè | 182 | 2541 | E
3 | 14 | 8 | SO | Bianzone | 444 | 2700 | E
3 | 15 | 23 | MI | Biassono | 202 | 2447 | E
8 | 35 | 4 | RE | Bibbiano | 121 | 2617 | E
9 | 51 | 4 | AR | Bibbiena | 425 | 2287 | E
9 | 49 | 1 | LI | Bibbona | 80 | 1417 | D
1 | 1 | 25 | TO | Bibiana | 406 | 2827 | E
16 | 71 | 6 | FG | Biccari | 450 | 1926 | D
6 | 30 | 11 | UD | Bicinicco | 36 | 2454 | E
20 | 95 | 14 | OR | Bidonì | 250 | 1297 | C
1 | 96 | 4 | BI | Biella | 420 | 2589 | E
3 | 17 | 18 | BS | Bienno | 445 | 2870 | E
4 | 22 | 15 | TN | Bieno | 815 | 3880 | F
9 | 50 | 1 | PI | Bientina | 10 | 1856 | D
3 | 20 | 4 | MN | Bigarello | 23 | 2388 | E
3 | 13 | 23 | CO | Binago | 431 | 2682 | E
3 | 15 | 24 | MI | Binasco | 101 | 2514 | E
16 | 72 | 8 | BA | Binetto | 179 | 1425 | D
1 | 96 | 5 | BI | Bioglio | 513 | 2971 | E
2 | 7 | 10 | AO | Bionaz | 1606 | 4641 | F
3 | 17 | 19 | BS | Bione | 600 | 3067 | F
20 | 91 | 8 | NU | Birori | 464 | 1483 | D
15 | 64 | 11 | AV | Bisaccia | 860 | 2491 | E
19 | 82 | 10 | PA | Bisacquino | 744 | 1758 | D
16 | 72 | 9 | BA | Bisceglie | 16 | 1203 | C
13 | 66 | 11 | AQ | Bisegna | 1210 | 3454 | F
13 | 67 | 7 | TE | Bisenti | 274 | 1763 | D
18 | 78 | 17 | CS | Bisignano | 350 | 1523 | D
1 | 6 | 17 | AL | Bistagno | 175 | 2629 | E
3 | 12 | 15 | VA | Bisuschio | 345 | 2620 | E
16 | 72 | 10 | BA | Bitetto | 139 | 1380 | C
16 | 72 | 11 | BA | Bitonto | 118 | 1350 | C
16 | 72 | 12 | BA | Bitritto | 102 | 1327 | C
20 | 91 | 9 | NU | Bitti | 548 | 1646 | D
19 | 84 | 4 | AG | Bivona | 503 | 1268 | C
18 | 80 | 10 | RC | Bivongi | 270 | 1029 | C
3 | 13 | 24 | CO | Bizzarone | 436 | 2689 | E
4 | 22 | 16 | TN | Bleggio Inferiore | 523 | 3180 | F
4 | 22 | 17 | TN | Bleggio Superiore | 628 | 3349 | F
3 | 16 | 27 | BG | Blello | 815 | 3227 | F
12 | 56 | 7 | VT | Blera | 270 | 1900 | D
3 | 13 | 25 | CO | Blessagno | 762 | 3152 | F
3 | 13 | 26 | CO | Blevio | 231 | 2271 | E
19 | 82 | 82 | PA | Blufi | 725 | 1734 | D
5 | 28 | 12 | PD | Boara Pisani | 7 | 2466 | E
8 | 33 | 5 | PC | Bobbio | 272 | 2802 | E
1 | 1 | 26 | TO | Bobbio Pellice | 732 | 3452 | F
1 | 3 | 19 | NO | Boca | 389 | 2810 | E
18 | 78 | 18 | CS | Bocchigliero | 870 | 2551 | E
1 | 2 | 14 | VC | Boccioleto | 667 | 3172 | F
4 | 22 | 18 | TN | Bocenago | 750 | 3561 | F
3 | 12 | 16 | VA | Bodio Lomnago | 273 | 2521 | E
3 | 98 | 3 | LO | Boffalora d'Adda | 78 | 2557 | E
3 | 15 | 26 | MI | Boffalora sopra Ticino | 142 | 2470 | E
7 | 10 | 4 | GE | Bogliasco | 25 | 1448 | D
1 | 103 | 12 | VB | Bognanco | 980 | 3578 | F
1 | 3 | 21 | NO | Bogogno | 278 | 2666 | E
7 | 9 | 11 | SV | Boissano | 121 | 1653 | D
14 | 70 | 3 | CB | Bojano | 482 | 1962 | D
7 | 11 | 4 | SP | Bolano | 317 | 1819 | D
4 | 22 | 19 | TN | Bolbeno | 575 | 3288 | F
3 | 16 | 28 | BG | Bolgare | 199 | 2462 | E
3 | 15 | 27 | MI | Bollate | 156 | 2404 | E
1 | 1 | 27 | TO | Bollengo | 255 | 2740 | E
8 | 37 | 6 | BO | Bologna | 54 | 2259 | E
13 | 68 | 3 | PE | Bolognano | 276 | 1672 | D
19 | 82 | 11 | PA | Bolognetta | 350 | 1207 | C
11 | 43 | 5 | MC | Bolognola | 1070 | 2891 | E
20 | 91 | 10 | NU | Bolotana | 472 | 1636 | D
12 | 56 | 8 | VT | Bolsena | 350 | 1932 | D
3 | 16 | 29 | BG | Boltiere | 171 | 2428 | E
4 | 21 | 8 | BZ | Bolzano | 262 | 2791 | E
1 | 3 | 22 | NO | Bolzano Novarese | 400 | 2821 | E
5 | 24 | 13 | VI | Bolzano Vicentino | 45 | 2381 | E
12 | 56 | 9 | VT | Bomarzo | 263 | 2120 | E
13 | 69 | 6 | CH | Bomba | 424 | 1832 | D
19 | 85 | 2 | CL | Bompensiere | 283 | 1090 | C
19 | 82 | 12 | PA | Bompietro | 685 | 1715 | D
8 | 36 | 2 | MO | Bomporto | 25 | 2244 | E
20 | 95 | 15 | OR | Bonarcado | 283 | 1338 | C
7 | 11 | 5 | SP | Bonassola | 6 | 1509 | D
3 | 16 | 30 | BG | Bonate Sopra | 230 | 2396 | E
3 | 16 | 31 | BG | Bonate Sotto | 215 | 2375 | E
5 | 23 | 9 | VR | Bonavigo | 19 | 2424 | E
8 | 38 | 3 | FE | Bondeno | 11 | 2281 | E
4 | 22 | 20 | TN | Bondo | 823 | 3675 | F
4 | 22 | 21 | TN | Bondone | 720 | 3514 | F
15 | 62 | 9 | BN | Bonea | 350 | 1707 | D
14 | 70 | 4 | CB | Bonefro | 620 | 2200 | E
3 | 19 | 6 | CR | Bonemerse | 40 | 2389 | E
18 | 78 | 19 | CS | Bonifati | 425 | 1562 | D
15 | 64 | 12 | AV | Bonito | 490 | 1980 | D
20 | 90 | 11 | SS | Bonnanaro | 405 | 1674 | D
20 | 90 | 12 | SS | Bono | 540 | 1934 | D
20 | 90 | 13 | SS | Bonorva | 508 | 1881 | D
1 | 4 | 23 | CN | Bonvicino | 502 | 2938 | E
12 | 57 | 6 | RI | Borbona | 760 | 2805 | E
5 | 25 | 7 | BL | Borca di Cadore | 942 | 4072 | F
6 | 30 | 12 | UD | Bordano | 224 | 2585 | E
7 | 8 | 8 | IM | Bordighera | 5 | 1057 | C
3 | 19 | 7 | CR | Bordolano | 64 | 2389 | E
8 | 34 | 5 | PR | Bore | 835 | 3522 | F
8 | 35 | 5 | RE | Boretto | 23 | 2435 | E
3 | 18 | 15 | PV | Borgarello | 88 | 2619 | E
1 | 1 | 28 | TO | Borgaro Torinese | 254 | 2639 | E
19 | 82 | 13 | PA | Borgetto | 290 | 976 | C
7 | 8 | 9 | IM | Borghetto d'Arroscia | 155 | 1483 | D
1 | 6 | 18 | AL | Borghetto di Borbera | 295 | 2704 | E
7 | 11 | 6 | SP | Borghetto di Vara | 104 | 1619 | D
3 | 98 | 4 | LO | Borghetto Lodigiano | 68 | 2578 | E
7 | 9 | 12 | SV | Borghetto Santo Spirito | 2 | 1360 | C
8 | 40 | 4 | FO | Borghi | 264 | 2497 | E
18 | 79 | 11 | CZ | Borgia | 341 | 1372 | C
1 | 1 | 29 | TO | Borgiallo | 540 | 3020 | F
7 | 9 | 13 | SV | Borgio Verezzi | 10 | 1351 | C
9 | 46 | 4 | LU | Borgo a Mozzano | 97 | 2020 | D
1 | 2 | 15 | VC | Borgo d'Ale | 242 | 2619 | E
3 | 16 | 32 | BG | Borgo di Terzo | 300 | 2496 | E
11 | 41 | 6 | PS | Borgo Pace | 469 | 2523 | E
3 | 18 | 16 | PV | Borgo Priolo | 144 | 2685 | E
1 | 4 | 25 | CN | Borgo San Dalmazzo | 636 | 3104 | F
3 | 17 | 20 | BS | Borgo San Giacomo | 74 | 2477 | E
3 | 98 | 5 | LO | Borgo San Giovanni | 77 | 2592 | E
9 | 48 | 4 | FI | Borgo San Lorenzo | 193 | 2122 | E
1 | 6 | 20 | AL | Borgo San Martino | 107 | 2807 | E
3 | 18 | 18 | PV | Borgo San Siro | 98 | 2619 | E
1 | 3 | 25 | NO | Borgo Ticino | 299 | 2693 | E
8 | 37 | 7 | BO | Borgo Tossignano | 102 | 2302 | E
8 | 34 | 6 | PR | Borgo Val di Taro | 411 | 2983 | E
4 | 22 | 22 | TN | Borgo Valsugana | 380 | 2984 | E
12 | 57 | 8 | RI | Borgo Velino | 460 | 2202 | E
1 | 2 | 17 | VC | Borgo Vercelli | 126 | 2746 | E
3 | 20 | 5 | MN | Borgoforte | 19 | 2388 | E
1 | 1 | 30 | TO | Borgofranco d'Ivrea | 253 | 2737 | E
3 | 20 | 6 | MN | Borgofranco sul Po | 14 | 2355 | E
1 | 3 | 23 | NO | Borgolavezzaro | 118 | 2458 | E
1 | 4 | 24 | CN | Borgomale | 471 | 2899 | E
1 | 3 | 24 | NO | Borgomanero | 307 | 2559 | E
7 | 8 | 10 | IM | Borgomaro | 249 | 1717 | D
1 | 1 | 31 | TO | Borgomasino | 260 | 2748 | E
1 | 1 | 32 | TO | Borgone Susa | 394 | 2945 | E
8 | 33 | 6 | PC | Borgonovo Val Tidone | 114 | 2603 | E
1 | 6 | 19 | AL | Borgoratto Alessandrino | 105 | 2567 | E
3 | 18 | 17 | PV | Borgoratto Mormorolo | 326 | 3053 | F
5 | 28 | 13 | PD | Borgoricco | 18 | 2399 | E
12 | 57 | 7 | RI | Borgorose | 732 | 2697 | E
3 | 17 | 21 | BS | Borgosatollo | 112 | 2399 | E
1 | 2 | 16 | VC | Borgosesia | 354 | 2765 | E
7 | 9 | 14 | SV | Bormida | 586 | 2678 | E
3 | 14 | 9 | SO | Bormio | 1225 | 3838 | F
3 | 18 | 19 | PV | Bornasco | 85 | 2628 | E
3 | 17 | 22 | BS | Borno | 912 | 3612 | F
20 | 95 | 16 | OR | Boroneddu | 216 | 1253 | C
20 | 91 | 11 | NU | Borore | 394 | 1301 | C
13 | 69 | 7 | CH | Borrello | 804 | 2402 | E
1 | 96 | 6 | BI | Borriana | 307 | 2704 | E
5 | 26 | 4 | TV | Borso del Grappa | 279 | 2738 | E
20 | 91 | 12 | NU | Bortigali | 505 | 1636 | D
20 | 90 | 14 | SS | Bortigiadas | 479 | 1780 | D
20 | 90 | 15 | SS | Borutta | 471 | 1849 | D
7 | 10 | 5 | GE | Borzonasca | 167 | 2018 | D
20 | 91 | 13 | NU | Bosa | 2 | 744 | B
5 | 29 | 7 | RO | Bosaro | 3 | 2466 | E
5 | 23 | 10 | VR | Boschi Sant'Anna | 10 | 2481 | E
5 | 23 | 11 | VR | Bosco Chiesanuova | 1106 | 4089 | F
1 | 6 | 21 | AL | Bosco Marengo | 121 | 2617 | E
1 | 1 | 33 | TO | Bosconero | 240 | 2714 | E
15 | 63 | 8 | NA | Boscoreale | 65 | 1240 | C
15 | 63 | 9 | NA | Boscotrecase | 86 | 1275 | C
4 | 22 | 23 | TN | Bosentino | 688 | 3464 | F
1 | 4 | 26 | CN | Bosia | 484 | 2915 | E
1 | 6 | 22 | AL | Bosio | 358 | 2783 | E
3 | 97 | 9 | LC | Bosisio Parini | 270 | 2453 | E
3 | 18 | 20 | PV | Bosnasco | 124 | 2628 | E
3 | 16 | 33 | BG | Bossico | 860 | 3291 | F
1 | 4 | 27 | CN | Bossolasco | 757 | 3254 | F
18 | 79 | 12 | CZ | Botricello | 19 | 853 | B
16 | 75 | 9 | LE | Botrugno | 95 | 1202 | C
3 | 16 | 34 | BG | Bottanuco | 222 | 2495 | E
3 | 17 | 23 | BS | Botticino | 153 | 2455 | E
20 | 90 | 16 | SS | Bottidda | 396 | 1668 | D
18 | 80 | 11 | RC | Bova | 820 | 2250 | E
18 | 80 | 13 | RC | Bova Marina | 20 | 765 | B
18 | 80 | 12 | RC | Bovalino | 11 | 782 | B
3 | 17 | 24 | BS | Bovegno | 684 | 3187 | F
1 | 4 | 28 | CN | Boves | 590 | 3047 | F
3 | 17 | 25 | BS | Bovezzo | 203 | 2501 | E
12 | 58 | 121 | RM | Boville | 147 | 1620 | D
12 | 60 | 14 | FR | Boville Ernica | 450 | 1942 | D
16 | 71 | 7 | FG | Bovino | 620 | 2243 | E
3 | 15 | 30 | MI | Bovisio-Masciago | 188 | 2449 | E
5 | 28 | 14 | PD | Bovolenta | 6 | 2383 | E
5 | 23 | 12 | VR | Bovolone | 24 | 2336 | E
1 | 6 | 23 | AL | Bozzole | 91 | 2559 | E
3 | 20 | 7 | MN | Bozzolo | 30 | 2388 | E
1 | 4 | 29 | CN | Bra | 290 | 2614 | E
3 | 16 | 35 | BG | Bracca | 620 | 2890 | E
12 | 58 | 13 | RM | Bracciano | 280 | 1786 | D
15 | 65 | 16 | SA | Bracigliano | 327 | 1646 | D
4 | 21 | 9 | BZ | Braies | 1213 | 4487 | F
3 | 18 | 21 | PV | Brallo di Pregola | 951 | 3772 | F
18 | 80 | 14 | RC | Brancaleone | 12 | 770 | B
3 | 17 | 26 | BS | Brandico | 99 | 2410 | E
1 | 1 | 34 | TO | Brandizzo | 187 | 2634 | E
3 | 16 | 36 | BG | Branzi | 874 | 3311 | F
3 | 17 | 27 | BS | Braone | 394 | 2982 | E
3 | 12 | 17 | VA | Brebbia | 225 | 2461 | E
5 | 26 | 5 | TV | Breda di Piave | 23 | 2364 | E
3 | 12 | 18 | VA | Bregano | 303 | 2543 | E
5 | 24 | 14 | VI | Breganze | 110 | 2369 | E
3 | 13 | 28 | CO | Bregnano | 298 | 2553 | E
4 | 22 | 24 | TN | Breguzzo | 798 | 3636 | F
1 | 2 | 19 | VC | Breia | 809 | 3356 | F
3 | 16 | 37 | BG | Brembate | 173 | 2428 | E
3 | 16 | 38 | BG | Brembate di Sopra | 267 | 2449 | E
3 | 16 | 39 | BG | Brembilla | 425 | 2775 | E
3 | 98 | 6 | LO | Brembio | 67 | 2579 | E
3 | 18 | 22 | PV | Breme | 101 | 2812 | E
5 | 24 | 15 | VI | Brendola | 156 | 2495 | E
3 | 13 | 29 | CO | Brenna | 356 | 2575 | E
4 | 21 | 10 | BZ | Brennero | 1098 | 4210 | F
3 | 17 | 28 | BS | Breno | 343 | 3425 | F
3 | 12 | 19 | VA | Brenta | 276 | 2531 | E
5 | 23 | 13 | VR | Brentino Belluno | 137 | 2520 | E
4 | 22 | 25 | TN | Brentonico | 692 | 3470 | F
5 | 23 | 14 | VR | Brenzone | 69 | 2099 | D
8 | 35 | 6 | RE | Brescello | 24 | 2436 | E
3 | 17 | 29 | BS | Brescia | 149 | 2410 | E
4 | 22 | 26 | TN | Bresimo | 1036 | 4007 | F
3 | 18 | 23 | PV | Bressana Bottarone | 69 | 2619 | E
4 | 21 | 11 | BZ | Bressanone | 559 | 3507 | F
5 | 24 | 16 | VI | Bressanvido | 56 | 2400 | E
3 | 15 | 32 | MI | Bresso | 142 | 2404 | E
4 | 22 | 27 | TN | Brez | 792 | 3626 | F
3 | 12 | 20 | VA | Brezzo di Bedero | 352 | 2668 | E
1 | 4 | 30 | CN | Briaglia | 546 | 2827 | E
18 | 102 | 3 | VV | Briatico | 51 | 891 | B
1 | 1 | 35 | TO | Bricherasio | 400 | 2847 | E
3 | 13 | 30 | CO | Brienno | 203 | 2358 | E
17 | 76 | 13 | PZ | Brienza | 713 | 2206 | E
1 | 4 | 31 | CN | Briga Alta | 1310 | 3939 | F
1 | 3 | 26 | NO | Briga Novarese | 345 | 2753 | E
3 | 16 | 40 | BG | Brignano Gera d'Adda | 130 | 2369 | E
1 | 6 | 24 | AL | Brignano-Frascata | 288 | 2724 | E
16 | 74 | 1 | BR | Brindisi | 13 | 1083 | C
17 | 76 | 14 | PZ | Brindisi Montagna | 800 | 2364 | E
3 | 12 | 21 | VA | Brinzio | 510 | 2751 | E
1 | 3 | 27 | NO | Briona | 205 | 2571 | E
3 | 17 | 30 | BS | Brione | 614 | 3087 | F
4 | 22 | 28 | TN | Brione | 893 | 3784 | F
3 | 15 | 33 | MI | Briosco | 271 | 2521 | E
8 | 39 | 4 | RA | Brisighella | 115 | 2396 | E
3 | 12 | 22 | VA | Brissago-Valtravaglia | 429 | 2772 | E
2 | 7 | 11 | AO | Brissogne | 839 | 3516 | F
13 | 68 | 4 | PE | Brittoli | 779 | 2446 | E
3 | 97 | 10 | LC | Brivio | 208 | 2365 | E
12 | 60 | 15 | FR | Broccostella | 307 | 2138 | E
5 | 24 | 17 | VI | Brogliano | 172 | 2521 | E
18 | 102 | 4 | VV | Brognaturo | 755 | 2495 | E
19 | 83 | 7 | ME | Brolo | 8 | 640 | B
1 | 4 | 32 | CN | Brondello | 467 | 2894 | E
3 | 18 | 24 | PV | Broni | 88 | 2628 | E
19 | 87 | 9 | CT | Bronte | 760 | 1648 | D
4 | 21 | 12 | BZ | Bronzolo | 238 | 2925 | E
1 | 4 | 33 | CN | Brossasco | 606 | 3067 | F
1 | 1 | 36 | TO | Brosso | 797 | 3420 | F
1 | 103 | 13 | VB | Brovello-Carpugnino | 445 | 2883 | E
1 | 1 | 37 | TO | Brozolo | 360 | 2894 | E
3 | 15 | 34 | MI | Brugherio | 145 | 2404 | E
5 | 28 | 15 | PD | Brugine | 7 | 2360 | E
7 | 11 | 7 | SP | Brugnato | 115 | 1663 | D
6 | 93 | 7 | PN | Brugnera | 16 | 2445 | E
1 | 1 | 38 | TO | Bruino | 320 | 2834 | E
3 | 16 | 41 | BG | Brumano | 911 | 3363 | F
3 | 13 | 32 | CO | Brunate | 715 | 3085 | F
3 | 12 | 23 | VA | Brunello | 411 | 2711 | E
4 | 21 | 13 | BZ | Brunico | 838 | 3867 | F
1 | 5 | 10 | AT | Bruno | 198 | 2575 | E
3 | 16 | 42 | BG | Brusaporto | 255 | 2542 | E
1 | 1 | 39 | TO | Brusasco | 170 | 2609 | E
15 | 63 | 10 | NA | Brusciano | 27 | 1009 | C
3 | 12 | 24 | VA | Brusimpiano | 289 | 2527 | E
1 | 96 | 7 | BI | Brusnengo | 295 | 2688 | E
2 | 7 | 12 | AO | Brusson | 1338 | 4453 | F
1 | 1 | 40 | TO | Bruzolo | 455 | 3036 | F
18 | 80 | 15 | RC | Bruzzano Zeffirio | 82 | 710 | B
3 | 15 | 35 | MI | Bubbiano | 106 | 2514 | E
1 | 5 | 11 | AT | Bubbio | 224 | 2670 | E
19 | 89 | 3 | SR | Buccheri | 820 | 1720 | D
13 | 69 | 8 | CH | Bucchianico | 330 | 1753 | D
15 | 62 | 10 | BN | Bucciano | 276 | 1573 | D
3 | 15 | 36 | MI | Buccinasco | 113 | 2404 | E
15 | 65 | 17 | SA | Buccino | 649 | 2100 | D
9 | 51 | 5 | AR | Bucine | 249 | 2050 | D
20 | 90 | 17 | SS | Buddusò | 700 | 2276 | E
6 | 93 | 8 | PN | Budoia | 140 | 2371 | E
20 | 91 | 14 | NU | Budoni | 16 | 767 | B
8 | 37 | 8 | BO | Budrio | 25 | 2194 | E
20 | 92 | 7 | CA | Buggerru | 51 | 851 | B
9 | 47 | 3 | PT | Buggiano | 41 | 1812 | D
3 | 14 | 10 | SO | Buglio in Monte | 577 | 2889 | E
13 | 66 | 12 | AQ | Bugnara | 580 | 2327 | E
3 | 12 | 25 | VA | Buguggiate | 306 | 2567 | E
6 | 30 | 13 | UD | Buia | 215 | 2497 | E
3 | 97 | 11 | LC | Bulciago | 305 | 2503 | E
3 | 13 | 34 | CO | Bulgarograsso | 317 | 2580 | E
20 | 90 | 18 | SS | Bultei | 509 | 1883 | D
20 | 90 | 19 | SS | Bulzi | 201 | 1205 | C
15 | 65 | 18 | SA | Buonabitacolo | 501 | 1772 | D
15 | 62 | 11 | BN | Buonalbergo | 555 | 1975 | D
9 | 52 | 3 | SI | Buonconvento | 147 | 1598 | D
18 | 78 | 20 | CS | Buonvicino | 400 | 1584 | D
3 | 15 | 37 | MI | Burago di Molgora | 182 | 2416 | E
20 | 92 | 8 | CA | Burcei | 648 | 1950 | D
19 | 84 | 5 | AG | Burgio | 317 | 1002 | C
20 | 90 | 20 | SS | Burgos | 561 | 2009 | D
1 | 1 | 41 | TO | Buriasco | 301 | 2726 | E
1 | 1 | 42 | TO | Burolo | 276 | 2771 | E
1 | 2 | 21 | VC | Buronzo | 189 | 2550 | E
20 | 95 | 17 | OR | Busachi | 379 | 1387 | C
7 | 10 | 6 | GE | Busalla | 358 | 2458 | E
8 | 35 | 7 | RE | Busana | 855 | 3235 | F
1 | 1 | 43 | TO | Busano | 317 | 2620 | E
1 | 4 | 34 | CN | Busca | 500 | 2935 | E
3 | 15 | 38 | MI | Buscate | 178 | 2470 | E
19 | 89 | 4 | SR | Buscemi | 761 | 1652 | D
19 | 81 | 2 | TP | Buseto Palizzolo | 249 | 1086 | C
3 | 15 | 39 | MI | Busnago | 210 | 2408 | E
3 | 15 | 40 | MI | Bussero | 141 | 2557 | E
8 | 34 | 7 | PR | Busseto | 40 | 2508 | E
13 | 68 | 5 | PE | Bussi sul Tirino | 344 | 1789 | D
14 | 70 | 5 | CB | Busso | 756 | 2353 | E
5 | 23 | 15 | VR | Bussolengo | 127 | 2400 | E
1 | 1 | 44 | TO | Bussoleno | 440 | 3014 | F
3 | 12 | 26 | VA | Busto Arsizio | 226 | 2861 | E
3 | 15 | 41 | MI | Busto Garolfo | 180 | 2470 | E
19 | 85 | 3 | CL | Butera | 402 | 1271 | C
9 | 50 | 2 | PI | Buti | 85 | 1674 | D
5 | 23 | 16 | VR | Buttapietra | 38 | 2359 | E
1 | 1 | 45 | TO | Buttigliera Alta | 414 | 2975 | E
1 | 5 | 12 | AT | Buttigliera d'Asti | 299 | 2733 | E
6 | 30 | 14 | UD | Buttrio | 79 | 2262 | E
3 | 19 | 8 | CR | Ca' d'Andrea | 34 | 2389 | E
1 | 6 | 25 | AL | Cabella Ligure | 510 | 2911 | E
3 | 13 | 35 | CO | Cabiate | 237 | 2406 | E
20 | 95 | 18 | OR | Cabras | 6 | 1143 | C
19 | 82 | 14 | PA | Caccamo | 521 | 1531 | D
18 | 101 | 2 | KR | Caccuri | 646 | 2094 | D
3 | 12 | 27 | VA | Cadegliano-Viconago | 414 | 2705 | E
8 | 35 | 8 | RE | Cadelbosco di Sopra | 33 | 2524 | E
8 | 33 | 7 | PC | Cadeo | 65 | 2620 | E
4 | 22 | 29 | TN | Caderzone | 723 | 3519 | F
5 | 28 | 16 | PD | Cadoneghe | 15 | 2383 | E
3 | 13 | 36 | CO | Cadorago | 313 | 2514 | E
3 | 12 | 28 | VA | Cadrezzate | 281 | 2513 | E
5 | 26 | 6 | TV | Caerano di San Marco | 124 | 2427 | E
1 | 1 | 46 | TO | Cafasse | 409 | 3039 | F
15 | 65 | 19 | SA | Caggiano | 828 | 1772 | D
11 | 41 | 7 | PS | Cagli | 276 | 2295 | E
20 | 92 | 9 | CA | Cagliari | 6 | 990 | C
3 | 13 | 37 | CO | Caglio | 800 | 3206 | F
13 | 66 | 13 | AQ | Cagnano Amiterno | 841 | 2754 | E
16 | 71 | 8 | FG | Cagnano Varano | 165 | 1396 | C
3 | 13 | 38 | CO | Cagno | 405 | 2705 | E
4 | 22 | 30 | TN | Cagnò | 663 | 3273 | F
15 | 61 | 8 | CE | Caianello | 236 | 1521 | D
15 | 61 | 9 | CE | Caiazzo | 200 | 1446 | D
4 | 21 | 14 | BZ | Caines | 592 | 3304 | F
3 | 17 | 31 | BS | Caino | 385 | 2760 | E
3 | 14 | 11 | SO | Caiolo | 335 | 2795 | E
15 | 64 | 13 | AV | Cairano | 770 | 2459 | E
3 | 12 | 29 | VA | Cairate | 276 | 2525 | E
7 | 9 | 15 | SV | Cairo Montenotte | 338 | 2128 | E
15 | 63 | 11 | NA | Caivano | 27 | 1090 | C
15 | 64 | 14 | AV | Calabritto | 480 | 1806 | D
5 | 25 | 8 | BL | Calalzo di Cadore | 806 | 3899 | F
1 | 5 | 13 | AT | Calamandrana | 151 | 2535 | E
19 | 84 | 6 | AG | Calamonaci | 307 | 988 | C
20 | 90 | 21 | SS | Calangianus | 500 | 1854 | D
18 | 80 | 16 | RC | Calanna | 511 | 1658 | D
1 | 103 | 14 | VB | Calasca-Castiglione | 665 | 3169 | F
19 | 86 | 5 | EN | Calascibetta | 691 | 1710 | D
13 | 66 | 14 | AQ | Calascio | 1210 | 3454 | F
20 | 92 | 10 | CA | Calasetta | 9 | 789 | B
19 | 87 | 10 | CT | Calatabiano | 60 | 913 | C
19 | 81 | 3 | TP | Calatafimi | 338 | 1230 | C
4 | 22 | 31 | TN | Calavino | 409 | 3029 | F
12 | 56 | 10 | VT | Calcata | 172 | 1727 | D
4 | 22 | 32 | TN | Calceranica al Lago | 465 | 3066 | F
9 | 50 | 3 | PI | Calci | 50 | 1628 | D
17 | 77 | 4 | MT | Calciano | 420 | 1705 | D
9 | 50 | 4 | PI | Calcinaia | 16 | 1864 | D
3 | 16 | 43 | BG | Calcinate | 186 | 2383 | E
3 | 17 | 32 | BS | Calcinato | 171 | 2570 | E
3 | 16 | 44 | BG | Calcio | 123 | 2383 | E
3 | 97 | 12 | LC | Calco | 283 | 2471 | E
4 | 21 | 15 | BZ | Caldaro sulla Strada del Vino | 425 | 3074 | F
11 | 43 | 6 | MC | Caldarola | 314 | 2007 | D
8 | 37 | 9 | BO | Calderara di Reno | 30 | 2225 | E
4 | 22 | 33 | TN | Caldes | 697 | 3326 | F
5 | 23 | 17 | VR | Caldiero | 44 | 2369 | E
5 | 24 | 18 | VI | Caldogno | 53 | 2395 | E
4 | 22 | 34 | TN | Caldonazzo | 480 | 3089 | F
8 | 33 | 8 | PC | Calendasco | 55 | 2707 | E
9 | 48 | 5 | FI | Calenzano | 68 | 1740 | D
8 | 34 | 8 | PR | Calestano | 417 | 2991 | E
7 | 11 | 8 | SP | Calice al Cornoviglio | 405 | 1886 | D
7 | 9 | 16 | SV | Calice Ligure | 70 | 1437 | D
16 | 75 | 10 | LE | Calimera | 54 | 1173 | C
15 | 64 | 15 | AV | Calitri | 530 | 1929 | D
7 | 9 | 17 | SV | Calizzano | 647 | 2927 | E
1 | 96 | 8 | BI | Callabiana | 743 | 3253 | F
1 | 5 | 14 | AT | Calliano | 258 | 2699 | E
4 | 22 | 35 | TN | Calliano | 187 | 2686 | E
3 | 97 | 13 | LC | Calolziocorte | 241 | 2412 | E
18 | 78 | 21 | CS | Calopezzati | 217 | 1137 | C
1 | 5 | 15 | AT | Calosso | 399 | 2817 | E
18 | 78 | 22 | CS | Caloveto | 385 | 1604 | D
19 | 84 | 7 | AG | Caltabellotta | 949 | 1949 | D
19 | 87 | 11 | CT | Caltagirone | 608 | 1398 | C
19 | 85 | 4 | CL | Caltanissetta | 568 | 1550 | D
19 | 82 | 15 | PA | Caltavuturo | 635 | 1664 | D
1 | 3 | 30 | NO | Caltignaga | 178 | 2688 | E
5 | 29 | 8 | RO | Calto | 11 | 2355 | E
5 | 24 | 19 | VI | Caltrano | 234 | 2678 | E
3 | 16 | 46 | BG | Calusco d'Adda | 273 | 2457 | E
1 | 1 | 47 | TO | Caluso | 303 | 2808 | E
3 | 17 | 33 | BS | Calvagese della Riviera | 225 | 2522 | E
15 | 65 | 20 | SA | Calvanico | 500 | 1669 | D
3 | 19 | 9 | CR | Calvatone | 29 | 2388 | E
17 | 76 | 15 | PZ | Calvello | 730 | 2237 | E
5 | 24 | 20 | VI | Calvene | 201 | 2621 | E
3 | 16 | 47 | BG | Calvenzano | 113 | 2383 | E
17 | 76 | 16 | PZ | Calvera | 630 | 2055 | D
15 | 62 | 12 | BN | Calvi | 376 | 1755 | D
10 | 55 | 8 | TR | Calvi dell'Umbria | 401 | 2095 | D
15 | 61 | 10 | CE | Calvi Risorta | 113 | 1257 | C
3 | 18 | 25 | PV | Calvignano | 275 | 2973 | E
3 | 15 | 42 | MI | Calvignasco | 105 | 2623 | E
3 | 17 | 34 | BS | Calvisano | 67 | 2399 | E
15 | 63 | 12 | NA | Calvizzano | 135 | 1191 | C
1 | 6 | 26 | AL | Camagna Monferrato | 261 | 2701 | E
9 | 46 | 5 | LU | Camaiore | 34 | 1485 | D
3 | 98 | 7 | LO | Camairago | 59 | 2545 | E
1 | 96 | 9 | BI | Camandona | 792 | 3334 | F
19 | 84 | 8 | AG | Camastra | 340 | 1078 | C
3 | 15 | 44 | MI | Cambiago | 158 | 2404 | E
1 | 1 | 48 | TO | Cambiano | 253 | 2604 | E
1 | 103 | 15 | VB | Cambiasca | 290 | 2547 | E
1 | 96 | 10 | BI | Camburzano | 419 | 2588 | E
1 | 4 | 35 | CN | Camerana | 525 | 2966 | E
11 | 42 | 6 | AN | Camerano | 231 | 1969 | D
1 | 5 | 16 | AT | Camerano Casasco | 300 | 2734 | E
3 | 16 | 48 | BG | Camerata Cornello | 570 | 2879 | E
12 | 58 | 14 | RM | Camerata Nuova | 810 | 2921 | E
11 | 42 | 7 | AN | Camerata Picena | 125 | 1882 | D
1 | 3 | 32 | NO | Cameri | 161 | 2666 | E
11 | 43 | 7 | MC | Camerino | 661 | 2481 | E
15 | 65 | 21 | SA | Camerota | 322 | 1447 | D
15 | 61 | 11 | CE | Camigliano | 80 | 1204 | C
8 | 33 | 9 | PC | Caminata | 364 | 2816 | E
18 | 80 | 17 | RC | Camini | 300 | 1091 | C
1 | 6 | 27 | AL | Camino | 252 | 2694 | E
6 | 30 | 15 | UD | Camino al Tagliamento | 34 | 2365 | E
3 | 19 | 10 | CR | Camisano | 96 | 2251 | E
5 | 24 | 21 | VI | Camisano Vicentino | 24 | 2277 | E
19 | 84 | 9 | AG | Cammarata | 682 | 1605 | D
1 | 4 | 36 | CN | Camo | 471 | 2899 | E
7 | 10 | 7 | GE | Camogli | 32 | 1531 | D
15 | 65 | 22 | SA | Campagna | 410 | 1557 | D
5 | 27 | 2 | VE | Campagna Lupia | 3 | 2383 | E
12 | 58 | 15 | RM | Campagnano di Roma | 270 | 1769 | D
9 | 53 | 2 | GR | Campagnatico | 275 | 1903 | D
3 | 19 | 11 | CR | Campagnola Cremasca | 84 | 2251 | E
8 | 35 | 9 | RE | Campagnola Emilia | 22 | 2508 | E
18 | 78 | 23 | CS | Campana | 612 | 2030 | D
3 | 15 | 45 | MI | Camparada | 243 | 2441 | E
8 | 35 | 10 | RE | Campegine | 34 | 2458 | E
10 | 54 | 5 | PG | Campello sul Clitunno | 290 | 2085 | D
1 | 2 | 25 | VC | Campertogno | 815 | 3380 | F
9 | 48 | 6 | FI | Campi Bisenzio | 38 | 1721 | D
16 | 75 | 11 | LE | Campi Salentina | 33 | 1119 | C
1 | 96 | 11 | BI | Campiglia Cervo | 775 | 3312 | F
5 | 24 | 22 | VI | Campiglia dei Berici | 16 | 2264 | E
9 | 49 | 2 | LI | Campiglia Marittima | 231 | 1865 | D
1 | 1 | 49 | TO | Campiglione-Fenile | 365 | 2785 | E
3 | 13 | 40 | CO | Campione d'Italia | 273 | 2457 | E
4 | 22 | 36 | TN | Campitello di Fassa | 1448 | 4892 | F
13 | 67 | 8 | TE | Campli | 393 | 2045 | D
18 | 80 | 18 | RC | Campo Calabro | 138 | 1015 | C
13 | 66 | 15 | AQ | Campo di Giove | 1064 | 3193 | F
4 | 21 | 16 | BZ | Campo di Trens | 937 | 3639 | F
7 | 10 | 8 | GE | Campo Ligure | 342 | 2143 | E
9 | 49 | 3 | LI | Campo nell'Elba | 2 | 1057 | C
5 | 28 | 20 | PD | Campo San Martino | 28 | 2344 | E
4 | 21 | 17 | BZ | Campo Tures | 864 | 3913 | F
14 | 70 | 6 | CB | Campobasso | 701 | 2346 | E
19 | 84 | 10 | AG | Campobello di Licata | 316 | 1044 | C
19 | 81 | 4 | TP | Campobello di Mazara | 110 | 1038 | C
14 | 70 | 7 | CB | Campochiaro | 750 | 2345 | E
5 | 28 | 17 | PD | Campodarsego | 17 | 2383 | E
4 | 22 | 37 | TN | Campodenno | 534 | 3224 | F
12 | 59 | 3 | LT | Campodimele | 647 | 2265 | E
14 | 70 | 8 | CB | Campodipietra | 520 | 2016 | D
3 | 14 | 12 | SO | Campodolcino | 1071 | 3590 | F
5 | 28 | 18 | PD | Campodoro | 23 | 2383 | E
19 | 82 | 16 | PA | Campofelice di Fitalia | 734 | 1813 | D
19 | 82 | 17 | PA | Campofelice di Roccella | 54 | 759 | B
11 | 44 | 9 | AP | Campofilone | 202 | 1876 | D
19 | 82 | 18 | PA | Campofiorito | 666 | 1627 | D
6 | 30 | 16 | UD | Campoformido | 79 | 2262 | E
19 | 85 | 5 | CL | Campofranco | 350 | 1192 | C
8 | 36 | 3 | MO | Campogalliano | 43 | 2271 | E
15 | 62 | 13 | BN | Campolattaro | 430 | 1853 | D
12 | 60 | 16 | FR | Campoli Appennino | 650 | 2374 | E
15 | 62 | 14 | BN | Campoli del Monte Taburno | 439 | 1869 | D
14 | 70 | 9 | CB | Campolieto | 735 | 2305 | E
6 | 30 | 17 | UD | Campolongo al Torre | 16 | 2264 | E
5 | 27 | 3 | VE | Campolongo Maggiore | 3 | 2429 | E
5 | 24 | 23 | VI | Campolongo sul Brenta | 141 | 2491 | E
17 | 76 | 17 | PZ | Campomaggiore | 795 | 2355 | E
14 | 70 | 10 | CB | Campomarino | 52 | 1347 | C
7 | 10 | 9 | GE | Campomorone | 118 | 1867 | D
5 | 27 | 4 | VE | Camponogara | 4 | 2432 | E
15 | 65 | 23 | SA | Campora | 520 | 1848 | D
19 | 82 | 19 | PA | Camporeale | 425 | 1273 | C
9 | 46 | 6 | LU | Camporgiano | 475 | 2633 | E
7 | 8 | 11 | IM | Camporosso | 25 | 1301 | C
11 | 43 | 8 | MC | Camporotondo di Fiastrone | 335 | 2032 | D
19 | 87 | 12 | CT | Camporotondo Etneo | 445 | 1318 | C
5 | 28 | 19 | PD | Camposampiero | 24 | 2431 | E
15 | 63 | 13 | NA | Camposano | 43 | 1036 | C
8 | 36 | 4 | MO | Camposanto | 21 | 2197 | E
3 | 18 | 26 | PV | Campospinoso | 64 | 2628 | E
13 | 66 | 16 | AQ | Campotosto | 1420 | 3807 | F
8 | 37 | 10 | BO | Camugnano | 692 | 2997 | E
4 | 22 | 38 | TN | Canal San Bovo | 757 | 3572 | F
1 | 4 | 37 | CN | Canale | 193 | 2554 | E
5 | 25 | 23 | BL | Canale d'Agordo | 976 | 4055 | F
12 | 58 | 16 | RM | Canale Monterano | 378 | 1952 | D
5 | 29 | 9 | RO | Canaro | 7 | 2355 | E
4 | 22 | 39 | TN | Canazei | 1465 | 4918 | F
17 | 76 | 18 | PZ | Cancellara | 680 | 2146 | E
15 | 61 | 12 | CE | Cancello ed Arnone | 8 | 1134 | C
5 | 29 | 10 | RO | Canda | 10 | 2355 | E
16 | 71 | 9 | FG | Candela | 474 | 1986 | D
1 | 96 | 12 | BI | Candelo | 340 | 2746 | E
1 | 1 | 50 | TO | Candia Canavese | 285 | 2781 | E
3 | 18 | 27 | PV | Candia Lomellina | 102 | 2812 | E
5 | 28 | 21 | PD | Candiana | 4 | 2386 | E
15 | 64 | 16 | AV | Candida | 579 | 2087 | D
18 | 80 | 19 | RC | Candidoni | 239 | 1199 | C
1 | 1 | 51 | TO | Candiolo | 237 | 2581 | E
3 | 15 | 46 | MI | Canegrate | 193 | 2617 | E
1 | 5 | 17 | AT | Canelli | 157 | 2540 | E
12 | 56 | 11 | VT | Canepina | 501 | 2309 | E
6 | 93 | 9 | PN | Caneva | 57 | 2451 | E
3 | 18 | 28 | PV | Canevino | 410 | 2917 | E
19 | 84 | 11 | AG | Canicattì | 465 | 1418 | D
19 | 89 | 5 | SR | Canicattini Bagni | 362 | 1193 | C
12 | 56 | 12 | VT | Canino | 229 | 1828 | D
1 | 1 | 52 | TO | Canischio | 659 | 3342 | F
13 | 66 | 17 | AQ | Canistro | 554 | 2280 | E
18 | 78 | 24 | CS | Canna | 417 | 1640 | D
15 | 65 | 24 | SA | Cannalonga | 530 | 1827 | D
10 | 54 | 6 | PG | Cannara | 191 | 1985 | D
1 | 103 | 16 | VB | Cannero Riviera | 225 | 2597 | E
3 | 18 | 29 | PV | Canneto Pavese | 233 | 2878 | E
3 | 20 | 8 | MN | Canneto sull'Oglio | 34 | 2389 | E
1 | 103 | 17 | VB | Cannobio | 214 | 2583 | E
16 | 75 | 12 | LE | Cannole | 100 | 1231 | C
18 | 80 | 20 | RC | Canolo | 432 | 1490 | D
3 | 16 | 49 | BG | Canonica d'Adda | 142 | 2416 | E
16 | 72 | 13 | BA | Canosa di Puglia | 105 | 1187 | C
13 | 69 | 10 | CH | Canosa Sannita | 231 | 1593 | D
1 | 4 | 38 | CN | Canosio | 1225 | 3834 | F
8 | 35 | 18 | RE | Canossa | 219 | 2484 | E
13 | 66 | 18 | AQ | Cansano | 835 | 2783 | E
9 | 100 | 1 | PO | Cantagallo | 423 | 2960 | E
12 | 57 | 9 | RI | Cantalice | 660 | 2566 | E
1 | 1 | 53 | TO | Cantalupa | 459 | 2936 | E
12 | 57 | 10 | RI | Cantalupo in Sabina | 297 | 1994 | D
1 | 6 | 28 | AL | Cantalupo Ligure | 383 | 2778 | E
14 | 94 | 5 | IS | Cantalupo nel Sannio | 588 | 2131 | E
1 | 5 | 18 | AT | Cantarana | 176 | 2661 | E
3 | 12 | 30 | VA | Cantello | 404 | 2702 | E
12 | 58 | 17 | RM | Canterano | 602 | 2328 | E
11 | 41 | 8 | PS | Cantiano | 360 | 2363 | E
1 | 1 | 54 | TO | Cantoira | 750 | 3479 | F
3 | 13 | 41 | CO | Cantù | 369 | 2594 | E
13 | 67 | 9 | TE | Canzano | 448 | 2143 | E
3 | 13 | 42 | CO | Canzo | 402 | 2801 | E
5 | 27 | 5 | VE | Caorle | 1 | 2649 | E
8 | 33 | 10 | PC | Caorso | 42 | 2511 | E
15 | 65 | 25 | SA | Capaccio | 419 | 1661 | D
19 | 82 | 20 | PA | Capaci | 51 | 737 | B
9 | 53 | 3 | GR | Capalbio | 217 | 1823 | D
9 | 50 | 5 | PI | Capannoli | 51 | 1650 | D
9 | 46 | 7 | LU | Capannori | 15 | 1691 | D
12 | 58 | 18 | RM | Capena | 160 | 1747 | D
3 | 19 | 12 | CR | Capergnanica | 79 | 2557 | E
13 | 66 | 19 | AQ | Capestrano | 465 | 2121 | E
3 | 13 | 43 | CO | Capiago Intimiano | 421 | 2667 | E
18 | 102 | 5 | VV | Capistrano | 352 | 1399 | C
13 | 66 | 20 | AQ | Capistrello | 734 | 2774 | E
13 | 66 | 21 | AQ | Capitignano | 916 | 2928 | E
19 | 83 | 8 | ME | Capizzi | 1100 | 2507 | E
3 | 16 | 50 | BG | Capizzone | 454 | 2714 | E
3 | 17 | 35 | BS | Capo di Ponte | 362 | 2727 | E
19 | 83 | 9 | ME | Capo d'Orlando | 8 | 640 | B
12 | 56 | 13 | VT | Capodimonte | 334 | 2014 | D
15 | 61 | 13 | CE | Capodrise | 34 | 1109 | C
9 | 49 | 4 | LI | Capoliveri | 167 | 1204 | C
9 | 51 | 6 | AR | Capolona | 263 | 2026 | D
3 | 15 | 47 | MI | Caponago | 158 | 2404 | E
13 | 66 | 22 | AQ | Caporciano | 836 | 2785 | E
15 | 64 | 17 | AV | Caposele | 405 | 1716 | D
20 | 92 | 11 | CA | Capoterra | 54 | 985 | C
3 | 17 | 36 | BS | Capovalle | 960 | 3544 | F
13 | 66 | 23 | AQ | Cappadocia | 1108 | 3272 | F
3 | 19 | 13 | CR | Cappella Cantone | 60 | 2389 | E
3 | 19 | 14 | CR | Cappella de' Picenardi | 42 | 2389 | E
5 | 26 | 7 | TV | Cappella Maggiore | 115 | 2601 | E
13 | 68 | 6 | PE | Cappelle sul Tavo | 122 | 1454 | D
14 | 94 | 6 | IS | Capracotta | 1421 | 4004 | F
9 | 48 | 8 | FI | Capraia e Limite | 28 | 1658 | D
9 | 49 | 5 | LI | Capraia Isola | 52 | 1260 | C
3 | 19 | 15 | CR | Capralba | 96 | 2251 | E
12 | 56 | 14 | VT | Capranica | 370 | 2077 | D
12 | 58 | 19 | RM | Capranica Prenestina | 915 | 2927 | E
16 | 75 | 13 | LE | Caprarica di Lecce | 60 | 1178 | C
12 | 56 | 15 | VT | Caprarola | 520 | 2343 | E
1 | 4 | 39 | CN | Caprauna | 954 | 3498 | F
9 | 51 | 7 | AR | Caprese Michelangelo | 653 | 2641 | E
1 | 103 | 18 | VB | Caprezzo | 530 | 2993 | E
15 | 63 | 14 | NA | Capri | 142 | 1031 | C
19 | 83 | 10 | ME | Capri Leone | 400 | 1310 | C
4 | 22 | 40 | TN | Capriana | 1007 | 4039 | F
3 | 17 | 37 | BS | Capriano del Colle | 92 | 2410 | E
1 | 6 | 29 | AL | Capriata d'Orba | 176 | 2699 | E
3 | 16 | 51 | BG | Capriate San Gervasio | 190 | 2428 | E
15 | 61 | 14 | CE | Capriati a Volturno | 290 | 1562 | D
1 | 1 | 55 | TO | Caprie | 374 | 2915 | E
15 | 64 | 18 | AV | Capriglia Irpina | 575 | 2080 | D
1 | 5 | 19 | AT | Capriglio | 231 | 2676 | E
1 | 96 | 13 | BI | Caprile | 559 | 3031 | F
3 | 16 | 52 | BG | Caprino Bergamasco | 315 | 2517 | E
5 | 23 | 18 | VR | Caprino Veronese | 254 | 2709 | E
3 | 17 | 38 | BS | Capriolo | 216 | 2521 | E
6 | 31 | 1 | GO | Capriva del Friuli | 49 | 2288 | E
15 | 61 | 15 | CE | Capua | 25 | 1091 | C
16 | 72 | 14 | BA | Capurso | 74 | 1287 | C
18 | 80 | 21 | RC | Caraffa del Bianco | 355 | 1344 | C
18 | 79 | 17 | CZ | Caraffa di Catanzaro | 358 | 1409 | D
1 | 4 | 40 | CN | Caraglio | 575 | 3062 | F
1 | 4 | 41 | CN | Caramagna Piemonte | 257 | 2573 | E
13 | 68 | 7 | PE | Caramanico Terme | 650 | 2251 | E
4 | 22 | 41 | TN | Carano | 1086 | 4162 | F
16 | 71 | 10 | FG | Carapelle | 62 | 1384 | C
13 | 66 | 24 | AQ | Carapelle Calvisio | 910 | 2917 | E
7 | 10 | 10 | GE | Carasco | 26 | 1596 | D
11 | 44 | 10 | AP | Carassai | 365 | 2067 | D
3 | 15 | 48 | MI | Carate Brianza | 250 | 2492 | E
3 | 13 | 44 | CO | Carate Urio | 204 | 2233 | E
3 | 16 | 53 | BG | Caravaggio | 111 | 2383 | E
3 | 12 | 31 | VA | Caravate | 296 | 2559 | E
1 | 1 | 56 | TO | Caravino | 257 | 2743 | E
7 | 8 | 12 | IM | Caravonica | 360 | 2051 | D
12 | 56 | 16 | VT | Carbognano | 394 | 2120 | E
3 | 18 | 30 | PV | Carbonara al Ticino | 83 | 2619 | E
15 | 63 | 15 | NA | Carbonara di Nola | 174 | 1256 | C
3 | 20 | 9 | MN | Carbonara di Po | 14 | 2355 | E
1 | 6 | 30 | AL | Carbonara Scrivia | 177 | 2700 | E
3 | 13 | 45 | CO | Carbonate | 267 | 2449 | E
17 | 76 | 19 | PZ | Carbone | 650 | 2091 | D
5 | 26 | 8 | TV | Carbonera | 18 | 2384 | E
20 | 92 | 12 | CA | Carbonia | 111 | 922 | C
7 | 9 | 18 | SV | Carcare | 365 | 2295 | E
5 | 28 | 22 | PD | Carceri | 10 | 2421 | E
1 | 2 | 29 | VC | Carcoforo | 1304 | 4000 | F
3 | 12 | 32 | VA | Cardano al Campo | 240 | 2880 | E
1 | 4 | 42 | CN | Cardè | 258 | 2635 | E
20 | 91 | 103 | NU | Cardedu | 49 | 822 | B
18 | 80 | 22 | RC | Cardeto | 700 | 2033 | D
18 | 79 | 18 | CZ | Cardinale | 562 | 1840 | D
15 | 63 | 16 | NA | Cardito | 33 | 1061 | C
9 | 46 | 8 | LU | Careggine | 882 | 3512 | F
1 | 1 | 57 | TO | Carema | 349 | 2726 | E
3 | 97 | 14 | LC | Carenno | 635 | 2971 | E
1 | 6 | 31 | AL | Carentino | 160 | 2617 | E
18 | 80 | 23 | RC | Careri | 320 | 1144 | C
1 | 2 | 30 | VC | Caresana | 119 | 2820 | E
1 | 2 | 31 | VC | Caresanablot | 135 | 2758 | E
1 | 6 | 32 | AL | Carezzano | 300 | 2734 | E
18 | 101 | 3 | KR | Carfizzi | 512 | 1827 | D
20 | 90 | 22 | SS | Cargeghe | 333 | 1526 | D
18 | 78 | 25 | CS | Cariati | 50 | 913 | C
15 | 64 | 19 | AV | Carife | 740 | 2324 | E
1 | 1 | 58 | TO | Carignano | 235 | 2578 | E
3 | 13 | 46 | CO | Carimate | 265 | 2446 | E
15 | 61 | 16 | CE | Carinaro | 29 | 1099 | C
19 | 82 | 21 | PA | Carini | 170 | 788 | B
15 | 61 | 17 | CE | Carinola | 74 | 1190 | C
1 | 2 | 32 | VC | Carisio | 183 | 2542 | E
4 | 22 | 42 | TN | Carisolo | 808 | 3651 | F
16 | 71 | 11 | FG | Carlantino | 558 | 2049 | D
3 | 13 | 47 | CO | Carlazzo | 481 | 2753 | E
19 | 89 | 6 | SR | Carlentini | 200 | 1007 | C
6 | 30 | 18 | UD | Carlino | 5 | 2399 | E
20 | 92 | 13 | CA | Carloforte | 10 | 789 | B
18 | 79 | 20 | CZ | Carlopoli | 924 | 2689 | E
1 | 1 | 59 | TO | Carmagnola | 240 | 2714 | E
16 | 75 | 14 | LE | Carmiano | 31 | 1096 | C
9 | 100 | 2 | PO | Carmignano | 189 | 2053 | D
5 | 28 | 23 | PD | Carmignano di Brenta | 46 | 2385 | E
3 | 12 | 33 | VA | Carnago | 354 | 2633 | E
3 | 15 | 49 | MI | Carnate | 237 | 2433 | E
3 | 16 | 55 | BG | Carobbio degli Angeli | 232 | 2399 | E
18 | 78 | 26 | CS | Carolei | 624 | 2046 | D
3 | 16 | 56 | BG | Carona | 1110 | 3646 | F
19 | 83 | 11 | ME | Caronia | 304 | 1146 | C
3 | 12 | 34 | VA | Caronno Pertusella | 194 | 2352 | E
3 | 12 | 35 | VA | Caronno Varesino | 403 | 2700 | E
16 | 73 | 2 | TA | Carosino | 72 | 1194 | C
16 | 74 | 2 | BR | Carovigno | 161 | 1320 | C
14 | 94 | 7 | IS | Carovilli | 860 | 2484 | E
8 | 33 | 11 | PC | Carpaneto Piacentino | 114 | 2682 | E
18 | 78 | 27 | CS | Carpanzano | 600 | 2002 | D
7 | 8 | 13 | IM | Carpasio | 720 | 2958 | E
11 | 41 | 9 | PS | Carpegna | 748 | 2874 | E
3 | 17 | 39 | BS | Carpenedolo | 78 | 2399 | E
1 | 6 | 33 | AL | Carpeneto | 329 | 2661 | E
8 | 36 | 5 | MO | Carpi | 26 | 2246 | E
3 | 15 | 50 | MI | Carpiano | 91 | 2557 | E
16 | 75 | 15 | LE | Carpignano Salentino | 75 | 1232 | C
1 | 3 | 36 | NO | Carpignano Sesia | 204 | 2570 | E
8 | 35 | 11 | RE | Carpineti | 562 | 2982 | E
13 | 68 | 8 | PE | Carpineto della Nora | 535 | 2078 | D
12 | 58 | 20 | RM | Carpineto Romano | 550 | 2063 | D
13 | 69 | 11 | CH | Carpineto Sinello | 381 | 1768 | D
16 | 71 | 12 | FG | Carpino | 147 | 1368 | C
14 | 94 | 8 | IS | Carpinone | 636 | 2211 | E
9 | 45 | 3 | MS | Carrara | 100 | 1601 | D
5 | 28 | 24 | PD | Carrara San Giorgio | 9 | 2344 | E
5 | 28 | 25 | PD | Carrara Santo Stefano | 8 | 2344 | E
5 | 24 | 24 | VI | Carrè | 219 | 2546 | E
1 | 6 | 34 | AL | Carrega Ligure | 958 | 3287 | F
7 | 11 | 9 | SP | Carro | 450 | 2038 | D
7 | 11 | 10 | SP | Carrodano | 215 | 1888 | D
1 | 6 | 35 | AL | Carrosio | 254 | 2695 | E
1 | 4 | 43 | CN | Carrù | 364 | 2766 | E
13 | 66 | 25 | AQ | Carsoli | 616 | 2603 | E
5 | 24 | 25 | VI | Cartigliano | 85 | 2400 | E
1 | 4 | 44 | CN | Cartignano | 690 | 3171 | F
11 | 41 | 10 | PS | Cartoceto | 235 | 2250 | E
1 | 6 | 36 | AL | Cartosio | 230 | 2504 | E
5 | 28 | 26 | PD | Cartura | 6 | 2344 | E
3 | 15 | 51 | MI | Carugate | 149 | 2404 | E
3 | 13 | 48 | CO | Carugo | 270 | 2453 | E
13 | 69 | 12 | CH | Carunchio | 714 | 2314 | E
3 | 16 | 57 | BG | Carvico | 287 | 2477 | E
4 | 22 | 43 | TN | Carzano | 433 | 3066 | F
18 | 101 | 4 | KR | Casabona | 287 | 1362 | C
14 | 70 | 11 | CB | Casacalenda | 641 | 2230 | E
13 | 69 | 13 | CH | Casacanditella | 432 | 1844 | D
15 | 61 | 18 | CE | Casagiove | 55 | 942 | C
1 | 6 | 37 | AL | Casal Cermelli | 102 | 2565 | E
15 | 61 | 19 | CE | Casal di Principe | 16 | 1094 | C
15 | 65 | 28 | SA | Casal Velino | 170 | 1151 | C
13 | 69 | 14 | CH | Casalanguida | 450 | 1871 | D
12 | 60 | 17 | FR | Casalattico | 420 | 1851 | D
1 | 3 | 37 | NO | Casalbeltrame | 151 | 2616 | E
13 | 69 | 15 | CH | Casalbordino | 203 | 1540 | D
15 | 64 | 20 | AV | Casalbore | 601 | 2009 | D
1 | 1 | 60 | TO | Casalborgone | 205 | 2661 | E
15 | 65 | 26 | SA | Casalbuono | 661 | 1975 | D
3 | 19 | 16 | CR | Casalbuttano ed Uniti | 60 | 2389 | E
14 | 70 | 12 | CB | Casalciprano | 658 | 2213 | E
15 | 62 | 15 | BN | Casalduni | 300 | 1616 | D
1 | 103 | 19 | VB | Casale Corte Cerro | 372 | 2788 | E
3 | 19 | 17 | CR | Casale Cremasco-Vidolasco | 92 | 2251 | E
5 | 28 | 27 | PD | Casale di Scodosia | 13 | 2421 | E
3 | 12 | 36 | VA | Casale Litta | 382 | 2671 | E
9 | 50 | 6 | PI | Casale Marittimo | 214 | 1843 | D
1 | 6 | 39 | AL | Casale Monferrato | 116 | 2815 | E
5 | 26 | 9 | TV | Casale sul Sile | 6 | 2447 | E
8 | 37 | 11 | BO | Casalecchio di Reno | 61 | 2269 | E
1 | 6 | 38 | AL | Casaleggio Boiro | 321 | 2655 | E
1 | 3 | 39 | NO | Casaleggio Novara | 170 | 2478 | E
5 | 23 | 19 | VR | Casaleone | 16 | 2324 | E
3 | 19 | 18 | CR | Casaletto Ceredano | 65 | 2557 | E
3 | 19 | 19 | CR | Casaletto di Sopra | 89 | 2251 | E
3 | 98 | 8 | LO | Casaletto Lodigiano | 80 | 2592 | E
15 | 65 | 27 | SA | Casaletto Spartano | 400 | 1431 | D
3 | 19 | 20 | CR | Casaletto Vaprio | 87 | 2557 | E
8 | 37 | 12 | BO | Casalfiumanese | 125 | 2334 | E
8 | 35 | 12 | RE | Casalgrande | 97 | 2612 | E
1 | 4 | 45 | CN | Casalgrasso | 240 | 2613 | E
13 | 69 | 16 | CH | Casalincontrada | 333 | 1560 | D
1 | 3 | 40 | NO | Casalino | 131 | 2590 | E
3 | 19 | 21 | CR | Casalmaggiore | 26 | 2435 | E
3 | 98 | 9 | LO | Casalmaiocco | 88 | 2557 | E
3 | 19 | 22 | CR | Casalmorano | 67 | 2389 | E
3 | 20 | 10 | MN | Casalmoro | 47 | 2420 | E
1 | 6 | 40 | AL | Casalnoceto | 159 | 2548 | E
15 | 63 | 17 | NA | Casalnuovo di Napoli | 26 | 1064 | C
16 | 71 | 13 | FG | Casalnuovo Monterotaro | 432 | 1800 | D
3 | 20 | 11 | MN | Casaloldo | 45 | 2420 | E
3 | 98 | 10 | LO | Casalpusterlengo | 60 | 2545 | E
3 | 20 | 12 | MN | Casalromano | 42 | 2420 | E
5 | 28 | 28 | PD | Casalserugo | 8 | 2383 | E
15 | 61 | 20 | CE | Casaluce | 25 | 1091 | C
16 | 71 | 14 | FG | Casalvecchio di Puglia | 465 | 1851 | D
19 | 83 | 12 | ME | Casalvecchio Siculo | 420 | 1345 | C
12 | 60 | 18 | FR | Casalvieri | 380 | 1757 | D
1 | 3 | 41 | NO | Casalvolone | 141 | 2603 | E
3 | 12 | 37 | VA | Casalzuigno | 350 | 2608 | E
15 | 63 | 18 | NA | Casamarciano | 70 | 1082 | C
16 | 72 | 15 | BA | Casamassima | 223 | 1648 | D
15 | 63 | 19 | NA | Casamicciola Terme | 43 | 1109 | C
15 | 63 | 20 | NA | Casandrino | 59 | 1244 | C
1 | 2 | 33 | VC | Casanova Elvo | 152 | 2780 | E
7 | 9 | 19 | SV | Casanova Lerrone | 256 | 1929 | D
3 | 18 | 31 | PV | Casanova Lonati | 64 | 2628 | E
12 | 58 | 21 | RM | Casape | 475 | 2189 | E
15 | 61 | 103 | CE | Casapesenna | 25 | 1257 | C
1 | 96 | 14 | BI | Casapinta | 432 | 2866 | E
12 | 57 | 11 | RI | Casaprota | 523 | 2317 | E
15 | 61 | 21 | CE | Casapulla | 46 | 924 | C
16 | 75 | 16 | LE | Casarano | 109 | 1113 | C
3 | 97 | 15 | LC | Casargo | 804 | 3211 | F
3 | 15 | 55 | MI | Casarile | 97 | 2439 | E
6 | 93 | 10 | PN | Casarsa della Delizia | 44 | 2495 | E
7 | 10 | 11 | GE | Casarza Ligure | 34 | 1480 | D
1 | 6 | 41 | AL | Casasco | 398 | 2903 | E
3 | 13 | 50 | CO | Casasco d'Intelvi | 822 | 3237 | F
3 | 97 | 16 | LC | Casatenovo | 340 | 2581 | E
3 | 18 | 32 | PV | Casatisma | 77 | 2623 | E
15 | 63 | 21 | NA | Casavatore | 80 | 1279 | C
3 | 16 | 58 | BG | Casazza | 349 | 2565 | E
10 | 54 | 7 | PG | Cascia | 653 | 2452 | E
3 | 12 | 38 | VA | Casciago | 426 | 2713 | E
9 | 50 | 7 | PI | Casciana Terme | 125 | 1747 | D
9 | 50 | 8 | PI | Cascina | 8 | 1853 | D
1 | 1 | 61 | TO | Cascinette d'Ivrea | 239 | 2717 | E
3 | 18 | 33 | PV | Casei Gerola | 81 | 2619 | E
1 | 1 | 62 | TO | Caselette | 405 | 2961 | E
7 | 10 | 12 | GE | Casella | 410 | 2676 | E
15 | 65 | 29 | SA | Caselle in Pittari | 444 | 1599 | D
3 | 98 | 11 | LO | Caselle Landi | 44 | 2545 | E
3 | 98 | 12 | LO | Caselle Lurani | 80 | 2628 | E
1 | 1 | 63 | TO | Caselle Torinese | 277 | 2770 | E
15 | 61 | 22 | CE | Caserta | 68 | 1013 | C
5 | 26 | 10 | TV | Casier | 12 | 2375 | E
18 | 80 | 24 | RC | Casignana | 342 | 1187 | C
8 | 35 | 13 | RE | Casina | 574 | 2999 | E
3 | 16 | 59 | BG | Casirate d'Adda | 114 | 2383 | E
3 | 13 | 52 | CO | Caslino d'Erba | 427 | 2837 | E
3 | 13 | 53 | CO | Casnate con Bernate | 342 | 2555 | E
3 | 16 | 60 | BG | Casnigo | 514 | 2799 | E
15 | 63 | 22 | NA | Casola di Napoli | 170 | 1293 | C
9 | 45 | 4 | MS | Casola in Lunigiana | 328 | 2287 | E
8 | 39 | 5 | RA | Casola Valsenio | 195 | 2474 | E
18 | 78 | 28 | CS | Casole Bruzio | 647 | 2085 | D
9 | 52 | 4 | SI | Casole d'Elsa | 417 | 2105 | E
13 | 69 | 17 | CH | Casoli | 378 | 1763 | D
3 | 18 | 34 | PV | Casorate Primo | 103 | 2619 | E
3 | 12 | 39 | VA | Casorate Sempione | 282 | 2938 | E
3 | 15 | 58 | MI | Casorezzo | 166 | 2656 | E
15 | 63 | 23 | NA | Casoria | 70 | 1263 | C
1 | 5 | 20 | AT | Casorzo | 275 | 2713 | E
12 | 57 | 12 | RI | Casperia | 397 | 2087 | D
3 | 14 | 13 | SO | Caspoggio | 1098 | 3629 | F
6 | 30 | 19 | UD | Cassacco | 179 | 2415 | E
3 | 97 | 17 | LC | Cassago Brianza | 334 | 2544 | E
18 | 78 | 29 | CS | Cassano allo Ionio | 250 | 1309 | C
3 | 15 | 59 | MI | Cassano d'Adda | 133 | 2536 | E
16 | 72 | 16 | BA | Cassano delle Murge | 341 | 1648 | D
15 | 64 | 21 | AV | Cassano Irpino | 510 | 2010 | D
3 | 12 | 40 | VA | Cassano Magnago | 261 | 2909 | E
1 | 6 | 42 | AL | Cassano Spinola | 191 | 2712 | E
3 | 12 | 41 | VA | Cassano Valcuvia | 296 | 2534 | E
19 | 89 | 7 | SR | Cassaro | 550 | 1409 | D
3 | 16 | 61 | BG | Cassiglio | 602 | 2924 | E
3 | 15 | 60 | MI | Cassina de' Pecchi | 130 | 2404 | E
3 | 13 | 55 | CO | Cassina Rizzardi | 317 | 2580 | E
3 | 97 | 18 | LC | Cassina Valsassina | 849 | 3272 | F
1 | 5 | 21 | AT | Cassinasco | 447 | 2858 | E
1 | 6 | 43 | AL | Cassine | 190 | 2642 | E
1 | 6 | 44 | AL | Cassinelle | 360 | 2785 | E
3 | 15 | 61 | MI | Cassinetta di Lugagnano | 125 | 2532 | E
12 | 60 | 19 | FR | Cassino | 40 | 1164 | C
5 | 24 | 26 | VI | Cassola | 92 | 2412 | E
3 | 18 | 35 | PV | Cassolnovo | 120 | 2673 | E
5 | 23 | 20 | VR | Castagnaro | 14 | 2360 | E
9 | 49 | 6 | LI | Castagneto Carducci | 194 | 1432 | D
1 | 1 | 64 | TO | Castagneto Po | 473 | 3063 | F
1 | 4 | 46 | CN | Castagnito | 350 | 2602 | E
1 | 5 | 22 | AT | Castagnole delle Lanze | 271 | 2522 | E
1 | 5 | 23 | AT | Castagnole Monferrato | 232 | 2677 | E
1 | 1 | 65 | TO | Castagnole Piemonte | 244 | 2762 | E
3 | 18 | 36 | PV | Castana | 290 | 2968 | E
3 | 15 | 62 | MI | Castano Primo | 182 | 2634 | E
3 | 18 | 37 | PV | Casteggio | 90 | 2619 | E
3 | 17 | 40 | BS | Castegnato | 143 | 2410 | E
5 | 24 | 27 | VI | Castegnero | 22 | 2304 | E
15 | 64 | 22 | AV | Castel Baronia | 639 | 2231 | E
1 | 5 | 24 | AT | Castel Boglione | 260 | 2701 | E
8 | 39 | 6 | RA | Castel Bolognese | 42 | 2279 | E
15 | 61 | 23 | CE | Castel Campagnano | 58 | 1158 | C
13 | 67 | 10 | TE | Castel Castagna | 452 | 2104 | E
11 | 42 | 9 | AN | Castel Colonna | 125 | 1823 | D
4 | 22 | 45 | TN | Castel Condino | 811 | 3656 | F
8 | 37 | 13 | BO | Castel d'Aiano | 805 | 3300 | F
3 | 20 | 14 | MN | Castel d'Ario | 24 | 2388 | E
5 | 23 | 21 | VR | Castel d'Azzano | 44 | 2487 | E
14 | 94 | 9 | IS | Castel del Giudice | 800 | 2479 | E
13 | 66 | 26 | AQ | Castel del Monte | 1346 | 3428 | F
9 | 53 | 4 | GR | Castel del Piano | 637 | 2199 | E
8 | 37 | 14 | BO | Castel del Rio | 215 | 2462 | E
8 | 37 | 15 | BO | Castel di Casio | 533 | 2634 | E
13 | 66 | 27 | AQ | Castel di Ieri | 519 | 2217 | E
19 | 87 | 13 | CT | Castel di Iudica | 475 | 1349 | C
11 | 44 | 11 | AP | Castel di Lama | 201 | 1875 | D
19 | 83 | 13 | ME | Castel di Lucio | 753 | 1914 | D
13 | 66 | 28 | AQ | Castel di Sangro | 793 | 2676 | E
15 | 61 | 24 | CE | Castel di Sasso | 200 | 1446 | D
12 | 57 | 13 | RI | Castel di Tora | 607 | 2469 | E
9 | 51 | 8 | AR | Castel Focognano | 310 | 2109 | E
13 | 69 | 18 | CH | Castel Frentano | 400 | 1795 | D
3 | 19 | 24 | CR | Castel Gabbiano | 100 | 2251 | E
12 | 58 | 22 | RM | Castel Gandolfo | 426 | 1966 | D
10 | 55 | 9 | TR | Castel Giorgio | 559 | 2382 | E
3 | 20 | 15 | MN | Castel Goffredo | 53 | 2428 | E
8 | 37 | 16 | BO | Castel Guelfo di Bologna | 32 | 2271 | E
12 | 58 | 23 | RM | Castel Madama | 428 | 2104 | E
8 | 37 | 19 | BO | Castel Maggiore | 29 | 2224 | E
3 | 17 | 42 | BS | Castel Mella | 106 | 2410 | E
15 | 61 | 26 | CE | Castel Morrone | 251 | 1549 | D
10 | 54 | 8 | PG | Castel Ritaldi | 297 | 2109 | E
1 | 5 | 32 | AT | Castel Rocchero | 414 | 2830 | E
3 | 16 | 63 | BG | Castel Rozzone | 140 | 2383 | E
15 | 65 | 34 | SA | Castel San Giorgio | 90 | 1253 | C
8 | 33 | 13 | PC | Castel San Giovanni | 74 | 2552 | E
15 | 65 | 35 | SA | Castel San Lorenzo | 358 | 1585 | D
9 | 51 | 10 | AR | Castel San Niccolò | 380 | 2170 | E
12 | 58 | 25 | RM | Castel San Pietro Romano | 752 | 2652 | E
8 | 37 | 20 | BO | Castel San Pietro Terme | 75 | 2263 | E
14 | 94 | 12 | IS | Castel San Vincenzo | 749 | 2396 | E
12 | 57 | 15 | RI | Castel Sant'Angelo | 581 | 2487 | E
12 | 56 | 17 | VT | Castel Sant'Elia | 210 | 1794 | D
10 | 55 | 10 | TR | Castel Viscardo | 507 | 2287 | E
7 | 8 | 15 | IM | Castel Vittorio | 420 | 2143 | E
15 | 61 | 27 | CE | Castel Volturno | 3 | 1124 | C
5 | 28 | 29 | PD | Castelbaldo | 12 | 2355 | E
3 | 20 | 13 | MN | Castelbelforte | 27 | 2388 | E
11 | 42 | 8 | AN | Castelbellino | 261 | 2068 | D
4 | 21 | 18 | BZ | Castelbello-Ciardes | 587 | 3267 | F
7 | 9 | 20 | SV | Castelbianco | 343 | 2126 | E
14 | 70 | 13 | CB | Castelbottaccio | 618 | 2156 | E
19 | 82 | 22 | PA | Castelbuono | 423 | 1321 | C
15 | 65 | 30 | SA | Castelcivita | 487 | 1746 | D
3 | 17 | 41 | BS | Castelcovati | 121 | 2251 | E
5 | 26 | 11 | TV | Castelcucco | 189 | 2660 | E
19 | 82 | 23 | PA | Casteldaccia | 79 | 879 | B
11 | 41 | 11 | PS | Casteldelci | 618 | 2572 | E
1 | 4 | 47 | CN | Casteldelfino | 1296 | 4107 | F
3 | 19 | 23 | CR | Casteldidone | 27 | 2389 | E
11 | 42 | 10 | AN | Castelfidardo | 199 | 1881 | D
9 | 48 | 10 | FI | Castelfiorentino | 50 | 1692 | D
4 | 22 | 46 | TN | Castelfondo | 948 | 3870 | F
12 | 59 | 4 | LT | Castelforte | 134 | 1313 | C
15 | 64 | 23 | AV | Castelfranci | 450 | 1993 | D
9 | 51 | 9 | AR | Castelfranco di Sopra | 281 | 2064 | D
9 | 50 | 9 | PI | Castelfranco di Sotto | 16 | 1864 | D
8 | 36 | 6 | MO | Castelfranco Emilia | 42 | 2269 | E
15 | 62 | 16 | BN | Castelfranco in Miscano | 760 | 2453 | E
5 | 26 | 12 | TV | Castelfranco Veneto | 43 | 2429 | E
5 | 24 | 28 | VI | Castelgomberto | 145 | 2477 | E
17 | 76 | 21 | PZ | Castelgrande | 950 | 2704 | E
5 | 29 | 11 | RO | Castelguglielmo | 9 | 2355 | E
13 | 69 | 19 | CH | Castelguidone | 775 | 2359 | E
15 | 65 | 31 | SA | Castellabate | 35 | 1088 | C
13 | 66 | 29 | AQ | Castellafiume | 840 | 2792 | E
1 | 5 | 25 | AT | Castell'Alfero | 235 | 2680 | E
13 | 67 | 11 | TE | Castellalto | 481 | 2134 | E
19 | 81 | 5 | TP | Castellammare del Golfo | 26 | 820 | B
15 | 63 | 24 | NA | Castellammare di Stabia | 6 | 1095 | C
1 | 1 | 66 | TO | Castellamonte | 343 | 2659 | E
16 | 72 | 17 | BA | Castellana Grotte | 290 | 1673 | D
19 | 82 | 24 | PA | Castellana Sicula | 765 | 1835 | D
16 | 73 | 3 | TA | Castellaneta | 245 | 1534 | D
1 | 6 | 45 | AL | Castellania | 400 | 2818 | E
3 | 12 | 42 | VA | Castellanza | 216 | 2847 | E
1 | 4 | 48 | CN | Castellar | 402 | 2812 | E
1 | 6 | 46 | AL | Castellar Guidobono | 144 | 2655 | E
8 | 35 | 14 | RE | Castellarano | 149 | 2383 | E
7 | 8 | 14 | IM | Castellaro | 275 | 1782 | D
8 | 33 | 12 | PC | Castell'Arquato | 224 | 2750 | E
9 | 53 | 5 | GR | Castell'Azzara | 815 | 2689 | E
1 | 6 | 47 | AL | Castellazzo Bormida | 104 | 2567 | E
1 | 3 | 42 | NO | Castellazzo Novarese | 182 | 2541 | E
3 | 19 | 25 | CR | Castelleone | 66 | 2389 | E
11 | 42 | 11 | AN | Castelleone di Suasa | 206 | 1966 | D
1 | 5 | 26 | AT | Castellero | 247 | 2690 | E
1 | 96 | 15 | BI | Castelletto Cervo | 216 | 2585 | E
1 | 6 | 48 | AL | Castelletto d'Erro | 544 | 2939 | E
3 | 18 | 38 | PV | Castelletto di Branduzzo | 70 | 2623 | E
1 | 6 | 49 | AL | Castelletto d'Orba | 200 | 2650 | E
1 | 6 | 50 | AL | Castelletto Merli | 268 | 2707 | E
1 | 5 | 27 | AT | Castelletto Molina | 227 | 2673 | E
1 | 6 | 51 | AL | Castelletto Monferrato | 197 | 2648 | E
1 | 3 | 43 | NO | Castelletto sopra Ticino | 226 | 2598 | E
1 | 4 | 49 | CN | Castelletto Stura | 447 | 2869 | E
1 | 4 | 50 | CN | Castelletto Uzzone | 425 | 2842 | E
13 | 67 | 12 | TE | Castelli | 497 | 2185 | E
3 | 16 | 62 | BG | Castelli Calepio | 230 | 2388 | E
9 | 52 | 5 | SI | Castellina in Chianti | 578 | 2326 | E
9 | 50 | 10 | PI | Castellina Marittima | 375 | 2054 | D
1 | 4 | 51 | CN | Castellinaldo | 285 | 2522 | E
14 | 70 | 14 | CB | Castellino del Biferno | 450 | 1916 | D
1 | 4 | 52 | CN | Castellino Tanaro | 613 | 3075 | F
12 | 60 | 20 | FR | Castelliri | 261 | 2080 | D
3 | 12 | 43 | VA | Castello Cabiaglio | 514 | 2756 | E
3 | 18 | 39 | PV | Castello d'Agogna | 106 | 2641 | E
8 | 37 | 17 | BO | Castello d'Argile | 23 | 2189 | E
15 | 61 | 25 | CE | Castello del Matese | 476 | 2006 | D
3 | 14 | 14 | SO | Castello dell'Acqua | 664 | 3012 | F
1 | 5 | 28 | AT | Castello di Annone | 109 | 2552 | E
3 | 97 | 19 | LC | Castello di Brianza | 350 | 2538 | E
15 | 63 | 25 | NA | Castello di Cisterna | 34 | 1021 | C
5 | 26 | 13 | TV | Castello di Godego | 51 | 2443 | E
8 | 37 | 18 | BO | Castello di Serravalle | 182 | 2415 | E
5 | 25 | 9 | BL | Castello Lavazzo | 498 | 3371 | F
4 | 22 | 48 | TN | Castello Tesino | 871 | 3750 | F
4 | 22 | 47 | TN | Castello-Molina di Fiemme | 1005 | 3955 | F
3 | 20 | 16 | MN | Castellucchio | 26 | 2388 | E
16 | 71 | 15 | FG | Castelluccio dei Sauri | 284 | 1726 | D
17 | 76 | 22 | PZ | Castelluccio Inferiore | 495 | 1809 | D
17 | 76 | 23 | PZ | Castelluccio Superiore | 680 | 2273 | E
16 | 71 | 16 | FG | Castelluccio Valmaggiore | 630 | 2035 | D
19 | 83 | 14 | ME | Castell'Umberto | 660 | 1755 | D
1 | 4 | 53 | CN | Castelmagno | 1141 | 3730 | F
3 | 13 | 58 | CO | Castelmarte | 459 | 2882 | E
5 | 29 | 12 | RO | Castelmassa | 12 | 2355 | E
14 | 70 | 15 | CB | Castelmauro | 692 | 2262 | E
17 | 76 | 24 | PZ | Castelmezzano | 750 | 2273 | E
19 | 83 | 15 | ME | Castelmola | 529 | 1504 | D
3 | 18 | 40 | PV | Castelnovetto | 111 | 2680 | E
5 | 29 | 13 | RO | Castelnovo Bariano | 12 | 2355 | E
6 | 93 | 11 | PN | Castelnovo del Friuli | 234 | 2818 | E
8 | 35 | 15 | RE | Castelnovo di Sotto | 27 | 2441 | E
8 | 35 | 16 | RE | Castelnovo ne' Monti | 700 | 3182 | F
4 | 22 | 49 | TN | Castelnuovo | 348 | 2934 | E
1 | 5 | 29 | AT | Castelnuovo Belbo | 122 | 2511 | E
9 | 52 | 6 | SI | Castelnuovo Berardenga | 351 | 2099 | D
3 | 98 | 13 | LO | Castelnuovo Bocca d'Adda | 49 | 2545 | E
1 | 6 | 52 | AL | Castelnuovo Bormida | 123 | 2585 | E
3 | 13 | 59 | CO | Castelnuovo Bozzente | 398 | 2695 | E
1 | 5 | 30 | AT | Castelnuovo Calcea | 246 | 2689 | E
15 | 65 | 32 | SA | Castelnuovo Cilento | 280 | 1354 | C
5 | 23 | 22 | VR | Castelnuovo del Garda | 130 | 2626 | E
16 | 71 | 17 | FG | Castelnuovo della Daunia | 543 | 1958 | D
1 | 4 | 54 | CN | Castelnuovo di Ceva | 743 | 3236 | F
15 | 65 | 33 | SA | Castelnuovo di Conza | 650 | 2127 | E
12 | 57 | 14 | RI | Castelnuovo di Farfa | 358 | 2016 | D
9 | 46 | 9 | LU | Castelnuovo di Garfagnana | 270 | 2234 | E
12 | 58 | 24 | RM | Castelnuovo di Porto | 250 | 1733 | D
9 | 50 | 11 | PI | Castelnuovo di Val di Cecina | 576 | 2144 | E
1 | 5 | 31 | AT | Castelnuovo Don Bosco | 245 | 2688 | E
7 | 11 | 11 | SP | Castelnuovo Magra | 181 | 1755 | D
1 | 1 | 67 | TO | Castelnuovo Nigra | 828 | 3483 | F
12 | 60 | 21 | FR | Castelnuovo Parano | 310 | 1698 | D
8 | 36 | 7 | MO | Castelnuovo Rangone | 76 | 2317 | E
1 | 6 | 53 | AL | Castelnuovo Scrivia | 85 | 2606 | E
15 | 62 | 17 | BN | Castelpagano | 630 | 2217 | E
14 | 94 | 10 | IS | Castelpetroso | 872 | 2502 | E
14 | 94 | 11 | IS | Castelpizzuto | 836 | 2358 | E
11 | 42 | 12 | AN | Castelplanio | 305 | 2113 | E
15 | 62 | 18 | BN | Castelpoto | 293 | 1603 | D
11 | 43 | 9 | MC | Castelraimondo | 307 | 1999 | D
4 | 21 | 19 | BZ | Castelrotto | 1060 | 4108 | F
11 | 43 | 10 | MC | Castelsantangelo sul Nera | 780 | 2552 | E
17 | 76 | 25 | PZ | Castelsaraceno | 916 | 2586 | E
20 | 90 | 23 | SS | Castelsardo | 114 | 1040 | C
3 | 12 | 44 | VA | Castelseprio | 310 | 2572 | E
18 | 101 | 5 | KR | Castelsilano | 900 | 2600 | E
1 | 6 | 54 | AL | Castelspina | 116 | 2577 | E
19 | 84 | 12 | AG | Casteltermini | 554 | 1384 | C
3 | 12 | 45 | VA | Castelveccana | 257 | 2505 | E
13 | 66 | 30 | AQ | Castelvecchio Calvisio | 1045 | 3206 | F
7 | 9 | 21 | SV | Castelvecchio di Rocca Barbena | 430 | 2324 | E
13 | 66 | 31 | AQ | Castelvecchio Subequo | 409 | 2166 | E
15 | 62 | 19 | BN | Castelvenere | 119 | 1287 | C
3 | 19 | 26 | CR | Castelverde | 52 | 2389 | E
14 | 94 | 13 | IS | Castelverrino | 600 | 2153 | E
15 | 62 | 20 | BN | Castelvetere in Val Fortore | 706 | 2355 | E
15 | 64 | 24 | AV | Castelvetere sul Calore | 750 | 2311 | E
19 | 81 | 6 | TP | Castelvetrano | 187 | 1055 | C
8 | 36 | 8 | MO | Castelvetro di Modena | 152 | 2371 | E
8 | 33 | 14 | PC | Castelvetro Piacentino | 39 | 2381 | E
3 | 19 | 27 | CR | Castelvisconti | 66 | 2389 | E
8 | 37 | 21 | BO | Castenaso | 42 | 2182 | E
3 | 17 | 43 | BS | Castenedolo | 152 | 2399 | E
20 | 92 | 106 | CA | Castiadas | 60 | 921 | C
9 | 51 | 11 | AR | Castiglion Fibocchi | 300 | 2093 | D
9 | 51 | 12 | AR | Castiglion Fiorentino | 345 | 2159 | E
13 | 68 | 9 | PE | Castiglione a Casauria | 350 | 1798 | D
7 | 10 | 13 | GE | Castiglione Chiavarese | 271 | 2346 | E
18 | 78 | 30 | CS | Castiglione Cosentino | 400 | 1588 | D
3 | 98 | 14 | LO | Castiglione d'Adda | 60 | 2549 | E
8 | 37 | 22 | BO | Castiglione dei Pepoli | 691 | 2876 | E
15 | 65 | 36 | SA | Castiglione del Genovesi | 598 | 1792 | D
10 | 54 | 9 | PG | Castiglione del Lago | 304 | 2099 | D
9 | 53 | 6 | GR | Castiglione della Pescaia | 4 | 1527 | D
3 | 20 | 17 | MN | Castiglione delle Stiviere | 116 | 2363 | E
9 | 46 | 10 | LU | Castiglione di Garfagnana | 545 | 2784 | E
19 | 87 | 14 | CT | Castiglione di Sicilia | 621 | 1502 | D
3 | 13 | 60 | CO | Castiglione d'Intelvi | 650 | 2993 | E
9 | 52 | 7 | SI | Castiglione d'Orcia | 540 | 2262 | E
1 | 4 | 55 | CN | Castiglione Falletto | 350 | 2749 | E
12 | 56 | 18 | VT | Castiglione in Teverina | 228 | 1826 | D
13 | 69 | 20 | CH | Castiglione Messer Marino | 1000 | 2696 | E
13 | 67 | 13 | TE | Castiglione Messer Raimondo | 306 | 1908 | D
3 | 12 | 46 | VA | Castiglione Olona | 307 | 2568 | E
1 | 4 | 56 | CN | Castiglione Tinella | 408 | 2821 | E
1 | 1 | 68 | TO | Castiglione Torinese | 216 | 2678 | E
11 | 44 | 12 | AP | Castignano | 475 | 2193 | E
13 | 67 | 14 | TE | Castilenti | 272 | 1760 | D
1 | 4 | 57 | CN | Castino | 540 | 2985 | E
3 | 14 | 15 | SO | Castione Andevenno | 468 | 2734 | E
3 | 16 | 64 | BG | Castione della Presolana | 870 | 3305 | F
6 | 30 | 20 | UD | Castions di Strada | 23 | 2203 | E
3 | 98 | 15 | LO | Castiraga Vidardo | 65 | 2623 | E
3 | 17 | 44 | BS | Casto | 417 | 2804 | E
11 | 44 | 13 | AP | Castorano | 280 | 1966 | D
3 | 17 | 45 | BS | Castrezzato | 125 | 2410 | E
16 | 75 | 17 | LE | Castri di Lecce | 47 | 1161 | C
16 | 75 | 18 | LE | Castrignano de' Greci | 90 | 1252 | C
16 | 75 | 19 | LE | Castrignano del Capo | 121 | 1116 | C
3 | 16 | 65 | BG | Castro | 200 | 2354 | E
16 | 75 | 96 | LE | Castro | 89 | 1243 | C
12 | 60 | 23 | FR | Castro dei Volsci | 385 | 1831 | D
8 | 40 | 5 | FO | Castrocaro Terme e Terra del Sole | 68 | 2131 | E
12 | 60 | 22 | FR | Castrocielo | 250 | 1585 | D
19 | 84 | 13 | AG | Castrofilippo | 470 | 1425 | D
18 | 78 | 31 | CS | Castrolibero | 559 | 1917 | D
3 | 12 | 47 | VA | Castronno | 325 | 2593 | E
17 | 76 | 26 | PZ | Castronuovo di Sant'Andrea | 650 | 2091 | D
19 | 82 | 25 | PA | Castronuovo di Sicilia | 660 | 1627 | D
14 | 70 | 16 | CB | Castropignano | 590 | 2116 | E
19 | 83 | 16 | ME | Castroreale | 394 | 1300 | C
18 | 78 | 32 | CS | Castroregio | 819 | 2436 | E
18 | 78 | 33 | CS | Castrovillari | 362 | 1705 | D
19 | 87 | 15 | CT | Catania | 7 | 833 | B
18 | 79 | 23 | CZ | Catanzaro | 320 | 1328 | C
19 | 86 | 6 | EN | Catenanuova | 170 | 918 | C
13 | 68 | 10 | PE | Catignano | 355 | 1806 | D
8 | 99 | 2 | RN | Cattolica | 12 | 2165 | E
19 | 84 | 14 | AG | Cattolica Eraclea | 180 | 849 | B
18 | 80 | 25 | RC | Caulonia | 300 | 1091 | C
15 | 62 | 21 | BN | Cautano | 385 | 1771 | D
15 | 65 | 37 | SA | Cava de' Tirreni | 180 | 1274 | C
3 | 18 | 41 | PV | Cava Manara | 79 | 2619 | E
3 | 98 | 16 | LO | Cavacurta | 60 | 2545 | E
1 | 96 | 16 | BI | Cavaglià | 271 | 2657 | E
1 | 3 | 44 | NO | Cavaglietto | 233 | 2607 | E
1 | 3 | 45 | NO | Cavaglio d'Agogna | 243 | 2476 | E
1 | 103 | 20 | VB | Cavaglio-Spoccia | 410 | 3042 | F
1 | 1 | 69 | TO | Cavagnolo | 177 | 2619 | E
5 | 23 | 23 | VR | Cavaion Veronese | 190 | 2605 | E
4 | 22 | 50 | TN | Cavalese | 1000 | 4028 | F
3 | 13 | 61 | CO | Cavallasca | 400 | 2638 | E
1 | 4 | 58 | CN | Cavallerleone | 270 | 2589 | E
1 | 4 | 59 | CN | Cavallermaggiore | 285 | 2608 | E
16 | 75 | 20 | LE | Cavallino | 36 | 1104 | C
1 | 3 | 47 | NO | Cavallirio | 367 | 2782 | E
4 | 22 | 51 | TN | Cavareno | 973 | 3909 | F
3 | 13 | 62 | CO | Cavargna | 1071 | 3590 | F
3 | 12 | 48 | VA | Cavaria con Premezzo | 268 | 2716 | E
5 | 27 | 6 | VE | Cavarzere | 4 | 2313 | E
5 | 26 | 14 | TV | Cavaso del Tomba | 248 | 2776 | E
6 | 93 | 12 | PN | Cavasso Nuovo | 300 | 2881 | E
1 | 6 | 55 | AL | Cavatore | 516 | 2916 | E
6 | 30 | 21 | UD | Cavazzo Carnico | 280 | 2685 | E
12 | 58 | 26 | RM | Cave | 399 | 1926 | D
4 | 22 | 52 | TN | Cavedago | 864 | 3739 | F
4 | 22 | 53 | TN | Cavedine | 504 | 3177 | F
3 | 98 | 17 | LO | Cavenago d'Adda | 73 | 2629 | E
3 | 15 | 68 | MI | Cavenago di Brianza | 176 | 2441 | E
3 | 16 | 66 | BG | Cavernago | 199 | 2369 | E
8 | 36 | 9 | MO | Cavezzo | 24 | 2202 | E
4 | 22 | 54 | TN | Cavizzana | 710 | 3498 | F
1 | 1 | 70 | TO | Cavour | 300 | 2723 | E
8 | 35 | 17 | RE | Cavriago | 78 | 2555 | E
3 | 20 | 18 | MN | Cavriana | 170 | 2598 | E
9 | 51 | 13 | AR | Cavriglia | 281 | 2106 | E
3 | 12 | 49 | VA | Cazzago Brabbia | 265 | 2491 | E
3 | 17 | 46 | BS | Cazzago San Martino | 200 | 2495 | E
5 | 23 | 24 | VR | Cazzano di Tramigna | 100 | 2460 | E
3 | 16 | 67 | BG | Cazzano Sant'Andrea | 504 | 2785 | E
12 | 60 | 24 | FR | Ceccano | 200 | 1775 | D
3 | 18 | 42 | PV | Cecima | 331 | 2937 | E
9 | 49 | 7 | LI | Cecina | 15 | 1332 | C
3 | 17 | 47 | BS | Cedegolo | 413 | 2800 | E
3 | 14 | 16 | SO | Cedrasco | 287 | 2726 | E
19 | 82 | 26 | PA | Cefalà Diana | 563 | 1546 | D
19 | 82 | 27 | PA | Cefalù | 16 | 702 | B
5 | 27 | 7 | VE | Ceggia | 2 | 2649 | E
16 | 74 | 3 | BR | Ceglie Messapica | 298 | 1542 | D
13 | 66 | 32 | AQ | Celano | 800 | 2720 | E
13 | 69 | 21 | CH | Celenza sul Trigno | 646 | 2212 | E
16 | 71 | 18 | FG | Celenza Valfortore | 480 | 1997 | D
18 | 78 | 34 | CS | Celico | 750 | 2291 | E
3 | 19 | 28 | CR | Cella Dati | 34 | 2389 | E
1 | 6 | 56 | AL | Cella Monte | 268 | 2707 | E
16 | 72 | 18 | BA | Cellamare | 110 | 1339 | C
18 | 78 | 35 | CS | Cellara | 750 | 2291 | E
1 | 5 | 33 | AT | Cellarengo | 321 | 2752 | E
3 | 17 | 48 | BS | Cellatica | 170 | 2410 | E
15 | 65 | 38 | SA | Celle di Bulgheria | 234 | 1337 | C
1 | 4 | 60 | CN | Celle di Macra | 1270 | 3890 | F
16 | 71 | 19 | FG | Celle di San Vito | 726 | 2368 | E
1 | 5 | 34 | AT | Celle Enomondo | 234 | 2600 | E
7 | 9 | 22 | SV | Celle Ligure | 4 | 1490 | D
12 | 56 | 19 | VT | Celleno | 407 | 2143 | E
12 | 56 | 20 | VT | Cellere | 344 | 2031 | D
13 | 67 | 15 | TE | Cellino Attanasio | 443 | 2134 | E
16 | 74 | 4 | BR | Cellino San Marco | 58 | 1159 | C
1 | 2 | 38 | VC | Cellio | 685 | 3195 | F
15 | 61 | 102 | CE | Cellole | 19 | 1074 | C
4 | 22 | 55 | TN | Cembra | 667 | 3431 | F
18 | 79 | 24 | CZ | Cenadi | 539 | 1792 | D
3 | 16 | 68 | BG | Cenate Sopra | 330 | 2686 | E
3 | 16 | 69 | BG | Cenate Sotto | 267 | 2559 | E
5 | 25 | 10 | BL | Cencenighe Agordino | 773 | 3805 | F
3 | 16 | 70 | BG | Cene | 368 | 2694 | E
5 | 29 | 14 | RO | Ceneselli | 13 | 2355 | E
7 | 9 | 23 | SV | Cengio | 450 | 2421 | E
4 | 22 | 56 | TN | Centa San Nicolò | 830 | 3674 | F
1 | 4 | 61 | CN | Centallo | 426 | 2946 | E
8 | 38 | 4 | FE | Cento | 15 | 2294 | E
15 | 65 | 39 | SA | Centola | 336 | 1464 | D
18 | 79 | 25 | CZ | Centrache | 458 | 1622 | D
19 | 86 | 7 | EN | Centuripe | 730 | 1769 | D
13 | 68 | 11 | PE | Cepagatti | 145 | 1489 | D
15 | 62 | 22 | BN | Ceppaloni | 368 | 1740 | D
1 | 103 | 21 | VB | Ceppo Morelli | 753 | 3283 | F
12 | 60 | 25 | FR | Ceprano | 105 | 1324 | C
19 | 86 | 8 | EN | Cerami | 970 | 2134 | E
7 | 10 | 14 | GE | Ceranesi | 80 | 1789 | D
1 | 3 | 49 | NO | Cerano | 127 | 2422 | E
3 | 13 | 63 | CO | Cerano d'Intelvi | 630 | 2964 | E
3 | 18 | 43 | PV | Ceranova | 86 | 2628 | E
15 | 65 | 40 | SA | Ceraso | 340 | 1356 | C
14 | 70 | 17 | CB | Cercemaggiore | 930 | 2602 | E
1 | 1 | 71 | TO | Cercenasco | 256 | 2638 | E
14 | 70 | 18 | CB | Cercepiccola | 679 | 2243 | E
18 | 78 | 36 | CS | Cerchiara di Calabria | 650 | 2101 | E
13 | 66 | 33 | AQ | Cerchio | 834 | 2781 | E
3 | 14 | 17 | SO | Cercino | 487 | 2761 | E
6 | 30 | 22 | UD | Cercivento | 607 | 3548 | F
15 | 63 | 26 | NA | Cercola | 75 | 1105 | C
19 | 82 | 28 | PA | Cerda | 274 | 1050 | C
5 | 23 | 25 | VR | Cerea | 18 | 2327 | E
5 | 29 | 15 | RO | Ceregnano | 5 | 2466 | E
18 | 101 | 6 | KR | Cerenzia | 664 | 2123 | E
1 | 1 | 72 | TO | Ceres | 704 | 3410 | F
3 | 20 | 19 | MN | Ceresara | 44 | 2428 | E
1 | 6 | 57 | AL | Cereseto | 280 | 2717 | E
1 | 4 | 62 | CN | Ceresole Alba | 301 | 2628 | E
1 | 1 | 73 | TO | Ceresole Reale | 1620 | 5154 | F
3 | 16 | 71 | BG | Cerete | 612 | 2949 | E
3 | 18 | 44 | PV | Ceretto Lomellina | 109 | 2641 | E
3 | 18 | 45 | PV | Cergnago | 100 | 2619 | E
7 | 9 | 24 | SV | Ceriale | 10 | 1251 | C
7 | 8 | 16 | IM | Ceriana | 369 | 2016 | D
3 | 15 | 69 | MI | Ceriano Laghetto | 216 | 2474 | E
8 | 33 | 15 | PC | Cerignale | 725 | 3385 | F
16 | 71 | 20 | FG | Cerignola | 120 | 1465 | D
18 | 78 | 37 | CS | Cerisano | 610 | 2018 | D
3 | 13 | 64 | CO | Cermenate | 297 | 2491 | E
4 | 21 | 20 | BZ | Cermes | 292 | 2864 | E
13 | 67 | 16 | TE | Cermignano | 563 | 2281 | E
3 | 13 | 65 | CO | Cernobbio | 201 | 2228 | E
3 | 97 | 20 | LC | Cernusco Lombardone | 267 | 2449 | E
3 | 15 | 70 | MI | Cernusco sul Naviglio | 134 | 2404 | E
1 | 96 | 17 | BI | Cerreto Castello | 325 | 2727 | E
1 | 5 | 35 | AT | Cerreto d'Asti | 280 | 2717 | E
11 | 42 | 13 | AN | Cerreto d'Esi | 234 | 2148 | E
10 | 54 | 10 | PG | Cerreto di Spoleto | 557 | 2355 | E
1 | 6 | 58 | AL | Cerreto Grue | 251 | 2693 | E
9 | 48 | 11 | FI | Cerreto Guidi | 123 | 1698 | D
1 | 4 | 63 | CN | Cerreto Langhe | 687 | 3167 | F
12 | 58 | 27 | RM | Cerreto Laziale | 520 | 2224 | E
15 | 62 | 23 | BN | Cerreto Sannita | 277 | 1574 | D
1 | 6 | 59 | AL | Cerrina Monferrato | 225 | 2671 | E
1 | 96 | 18 | BI | Cerrione | 250 | 2629 | E
3 | 15 | 71 | MI | Cerro al Lambro | 84 | 2514 | E
14 | 94 | 14 | IS | Cerro al Volturno | 572 | 1990 | D
3 | 15 | 72 | MI | Cerro Maggiore | 205 | 2459 | E
1 | 5 | 36 | AT | Cerro Tanaro | 109 | 2574 | E
5 | 23 | 26 | VR | Cerro Veronese | 730 | 3480 | F
17 | 76 | 27 | PZ | Cersosimo | 548 | 1905 | D
9 | 48 | 12 | FI | Certaldo | 67 | 1865 | D
3 | 18 | 46 | PV | Certosa di Pavia | 89 | 2619 | E
18 | 79 | 27 | CZ | Cerva | 800 | 2427 | E
12 | 58 | 28 | RM | Cervara di Roma | 1053 | 3134 | F
5 | 28 | 30 | PD | Cervarese Santa Croce | 21 | 2383 | E
12 | 60 | 26 | FR | Cervaro | 250 | 1527 | D
1 | 4 | 64 | CN | Cervasca | 578 | 3066 | F
1 | 2 | 41 | VC | Cervatto | 1004 | 3610 | F
3 | 17 | 49 | BS | Cerveno | 500 | 2924 | E
1 | 4 | 65 | CN | Cervere | 304 | 2631 | E
3 | 18 | 47 | PV | Cervesina | 72 | 2619 | E
12 | 58 | 29 | RM | Cerveteri | 81 | 1450 | D
8 | 39 | 7 | RA | Cervia | 5 | 2312 | E
18 | 78 | 38 | CS | Cervicati | 485 | 1890 | D
3 | 98 | 18 | LO | Cervignano d'Adda | 87 | 2557 | E
6 | 30 | 23 | UD | Cervignano del Friuli | 2 | 2239 | E
15 | 64 | 25 | AV | Cervinara | 284 | 1576 | D
15 | 61 | 28 | CE | Cervino | 152 | 1392 | C
7 | 8 | 17 | IM | Cervo | 66 | 1340 | C
18 | 78 | 39 | CS | Cerzeto | 450 | 1788 | D
15 | 61 | 29 | CE | Cesa | 40 | 1201 | C
3 | 97 | 21 | LC | Cesana Brianza | 300 | 2496 | E
1 | 1 | 74 | TO | Cesana Torinese | 1354 | 4385 | F
3 | 15 | 74 | MI | Cesano Boscone | 119 | 2404 | E
3 | 15 | 75 | MI | Cesano Maderno | 198 | 2450 | E
1 | 103 | 22 | VB | Cesara | 499 | 2919 | E
19 | 83 | 17 | ME | Cesarò | 1150 | 2593 | E
3 | 15 | 76 | MI | Cesate | 194 | 2421 | E
8 | 40 | 7 | FO | Cesena | 44 | 2130 | E
8 | 40 | 8 | FO | Cesenatico | 2 | 2316 | E
15 | 64 | 26 | AV | Cesinali | 380 | 1821 | D
7 | 8 | 18 | IM | Cesio | 530 | 2416 | E
5 | 25 | 11 | BL | Cesiomaggiore | 479 | 3341 | F
5 | 26 | 15 | TV | Cessalto | 5 | 2353 | E
18 | 102 | 6 | VV | Cessaniti | 428 | 1699 | D
11 | 43 | 11 | MC | Cessapalombo | 434 | 2147 | E
1 | 5 | 37 | AT | Cessole | 280 | 2717 | E
15 | 65 | 41 | SA | Cetara | 10 | 999 | C
3 | 17 | 50 | BS | Ceto | 453 | 2857 | E
9 | 52 | 8 | SI | Cetona | 385 | 2000 | D
18 | 78 | 40 | CS | Cetraro | 120 | 1117 | C
1 | 4 | 66 | CN | Ceva | 376 | 2781 | E
3 | 17 | 51 | BS | Cevo | 1070 | 3739 | F
2 | 7 | 13 | AO | Challand-Saint-Anselme | 1030 | 3791 | F
2 | 7 | 14 | AO | Challand-Saint-Victor | 744 | 3321 | F
2 | 7 | 15 | AO | Chambave | 480 | 2912 | E
2 | 7 | 16 | AO | Chamois | 1816 | 4955 | F
2 | 7 | 17 | AO | Champdepraz | 523 | 2971 | E
2 | 7 | 18 | AO | Champorcher | 1427 | 4373 | F
2 | 7 | 19 | AO | Charvensod | 766 | 3351 | F
2 | 7 | 20 | AO | Chatillon | 549 | 3012 | F
1 | 4 | 67 | CN | Cherasco | 288 | 2612 | E
20 | 90 | 24 | SS | Cheremule | 540 | 1942 | D
1 | 1 | 75 | TO | Chialamberto | 851 | 3630 | F
5 | 24 | 29 | VI | Chiampo | 175 | 2526 | E
15 | 64 | 27 | AV | Chianche | 356 | 1834 | D
9 | 52 | 9 | SI | Chianciano Terme | 475 | 2152 | E
9 | 50 | 12 | PI | Chianni | 284 | 1955 | D
1 | 1 | 76 | TO | Chianocco | 550 | 3179 | F
19 | 88 | 2 | RG | Chiaramonte Gulfi | 668 | 1565 | D
20 | 90 | 25 | SS | Chiaramonti | 430 | 1754 | D
5 | 26 | 16 | TV | Chiarano | 6 | 2336 | E
11 | 42 | 14 | AN | Chiaravalle | 22 | 1823 | D
18 | 79 | 29 | CZ | Chiaravalle Centrale | 545 | 1804 | D
3 | 17 | 52 | BS | Chiari | 148 | 2251 | E
17 | 76 | 28 | PZ | Chiaromonte | 794 | 2226 | E
14 | 94 | 15 | IS | Chiauci | 868 | 2495 | E
7 | 10 | 15 | GE | Chiavari | 5 | 1418 | D
3 | 14 | 18 | SO | Chiavenna | 333 | 2426 | E
1 | 1 | 77 | TO | Chiaverano | 329 | 2848 | E
4 | 21 | 21 | BZ | Chienes | 784 | 3741 | F
1 | 1 | 78 | TO | Chieri | 283 | 2778 | E
5 | 25 | 12 | BL | Chies d'Alpago | 647 | 3463 | F
3 | 14 | 19 | SO | Chiesa in Valmalenco | 960 | 3433 | F
1 | 1 | 79 | TO | Chiesanuova | 664 | 3224 | F
9 | 47 | 22 | PT | Chiesina Uzzanese | 20 | 1695 | D
13 | 69 | 22 | CH | Chieti | 330 | 1556 | D
16 | 71 | 21 | FG | Chieuti | 221 | 1547 | D
3 | 19 | 29 | CR | Chieve | 77 | 2557 | E
3 | 16 | 72 | BG | Chignolo d'Isola | 229 | 2395 | E
3 | 18 | 48 | PV | Chignolo Po | 68 | 2664 | E
5 | 27 | 8 | VE | Chioggia | 2 | 2313 | E
1 | 1 | 80 | TO | Chiomonte | 750 | 3479 | F
6 | 93 | 13 | PN | Chions | 16 | 2665 | E
6 | 30 | 24 | UD | Chiopris-Viscone | 33 | 2295 | E
9 | 51 | 14 | AR | Chitignano | 582 | 2531 | E
3 | 16 | 73 | BG | Chiuduno | 218 | 2379 | E
5 | 24 | 30 | VI | Chiuppano | 241 | 2690 | E
3 | 14 | 20 | SO | Chiuro | 390 | 2873 | E
4 | 21 | 22 | BZ | Chiusa | 523 | 3449 | F
1 | 4 | 68 | CN | Chiusa di Pesio | 575 | 3028 | F
1 | 1 | 81 | TO | Chiusa di San Michele | 378 | 2921 | E
19 | 82 | 29 | PA | Chiusa Sclafani | 658 | 1770 | D
6 | 30 | 25 | UD | Chiusaforte | 391 | 3498 | F
7 | 8 | 19 | IM | Chiusanico | 360 | 2051 | D
1 | 5 | 38 | AT | Chiusano d'Asti | 261 | 2701 | E
15 | 64 | 28 | AV | Chiusano di San Domenico | 700 | 2388 | E
7 | 8 | 20 | IM | Chiusavecchia | 140 | 1514 | D
9 | 52 | 10 | SI | Chiusdino | 564 | 2303 | E
9 | 52 | 11 | SI | Chiusi | 398 | 2022 | D
9 | 51 | 15 | AR | Chiusi della Verna | 954 | 3280 | F
1 | 1 | 82 | TO | Chivasso | 183 | 2628 | E
12 | 58 | 118 | RM | Ciampino | 124 | 1582 | D
19 | 84 | 15 | AG | Cianciana | 390 | 1106 | C
5 | 25 | 13 | BL | Cibiana di Cadore | 985 | 4140 | F
7 | 10 | 16 | GE | Cicagna | 88 | 1856 | D
18 | 79 | 30 | CZ | Cicala | 829 | 2490 | E
15 | 63 | 27 | NA | Cicciano | 50 | 1048 | C
15 | 65 | 42 | SA | Cicerale | 475 | 1731 | D
12 | 58 | 30 | RM | Ciciliano | 619 | 2427 | E
3 | 19 | 30 | CR | Cicognolo | 44 | 2389 | E
1 | 1 | 83 | TO | Ciconio | 273 | 2763 | E
1 | 2 | 42 | VC | Cigliano | 237 | 2613 | E
1 | 4 | 69 | CN | Cigliè | 549 | 2831 | E
3 | 18 | 49 | PV | Cigognola | 309 | 2998 | E
3 | 17 | 53 | BS | Cigole | 56 | 2341 | E
3 | 18 | 50 | PV | Cilavegna | 115 | 2673 | E
5 | 26 | 17 | TV | Cimadolmo | 32 | 2383 | E
3 | 17 | 54 | BS | Cimbergo | 850 | 3425 | F
4 | 22 | 57 | TN | Cimego | 557 | 3260 | F
18 | 80 | 26 | RC | Ciminà | 312 | 1137 | C
19 | 82 | 30 | PA | Ciminna | 530 | 1545 | D
15 | 63 | 28 | NA | Cimitile | 40 | 1031 | C
6 | 93 | 14 | PN | Cimolais | 652 | 3639 | F
4 | 22 | 58 | TN | Cimone | 530 | 3218 | F
1 | 5 | 39 | AT | Cinaglio | 245 | 2688 | E
12 | 58 | 31 | RM | Cineto Romano | 519 | 2129 | E
3 | 19 | 31 | CR | Cingia de' Botti | 31 | 2389 | E
11 | 43 | 12 | MC | Cingoli | 631 | 2282 | E
9 | 53 | 7 | GR | Cinigiano | 324 | 1972 | D
3 | 15 | 77 | MI | Cinisello Balsamo | 154 | 2404 | E
19 | 82 | 31 | PA | Cinisi | 75 | 785 | B
3 | 14 | 21 | SO | Cino | 504 | 2785 | E
18 | 80 | 27 | RC | Cinquefrondi | 257 | 1191 | C
1 | 1 | 84 | TO | Cintano | 646 | 3195 | F
4 | 22 | 59 | TN | Cinte Tesino | 851 | 3718 | F
5 | 27 | 9 | VE | Cinto Caomaggiore | 11 | 2649 | E
5 | 28 | 31 | PD | Cinto Euganeo | 35 | 2421 | E
1 | 1 | 85 | TO | Cinzano | 495 | 3096 | F
15 | 61 | 30 | CE | Ciorlano | 330 | 1674 | D
7 | 8 | 21 | IM | Cipressa | 240 | 1694 | D
15 | 62 | 24 | BN | Circello | 650 | 2253 | E
1 | 1 | 86 | TO | Ciriè | 344 | 2870 | E
17 | 77 | 5 | MT | Cirigliano | 656 | 2044 | D
3 | 13 | 68 | CO | Cirimido | 290 | 2481 | E
18 | 101 | 7 | KR | Cirò | 351 | 1571 | D
18 | 101 | 8 | KR | Cirò Marina | 5 | 845 | B
4 | 22 | 60 | TN | Cis | 732 | 3381 | F
3 | 16 | 74 | BG | Cisano Bergamasco | 268 | 2450 | E
7 | 9 | 25 | SV | Cisano sul Neva | 52 | 1310 | C
3 | 16 | 75 | BG | Ciserano | 159 | 2340 | E
3 | 12 | 50 | VA | Cislago | 237 | 2876 | E
3 | 15 | 78 | MI | Cisliano | 128 | 2538 | E
5 | 24 | 31 | VI | Cismon del Grappa | 210 | 2691 | E
5 | 26 | 18 | TV | Cison di Valmarino | 261 | 2808 | E
1 | 4 | 70 | CN | Cissone | 661 | 3135 | F
1 | 5 | 40 | AT | Cisterna d'Asti | 350 | 2588 | E
12 | 59 | 5 | LT | Cisterna di Latina | 77 | 1216 | C
16 | 74 | 5 | BR | Cisternino | 393 | 1590 | D
10 | 54 | 11 | PG | Citerna | 480 | 2277 | E
10 | 54 | 12 | PG | Città della Pieve | 509 | 2306 | E
10 | 54 | 13 | PG | Città di Castello | 288 | 2347 | E
13 | 68 | 12 | PE | Città Sant'Angelo | 317 | 1748 | D
5 | 28 | 32 | PD | Cittadella | 48 | 2386 | E
12 | 57 | 16 | RI | Cittaducale | 481 | 2240 | E
18 | 80 | 28 | RC | Cittanova | 400 | 1423 | D
12 | 57 | 17 | RI | Cittareale | 962 | 3061 | F
3 | 12 | 51 | VA | Cittiglio | 254 | 2501 | E
3 | 97 | 22 | LC | Civate | 269 | 2452 | E
3 | 13 | 70 | CO | Civenna | 627 | 2960 | E
7 | 8 | 22 | IM | Civezza | 225 | 1657 | D
4 | 22 | 61 | TN | Civezzano | 469 | 3127 | F
1 | 2 | 43 | VC | Civiasco | 716 | 3235 | F
6 | 30 | 26 | UD | Cividale del Friuli | 135 | 2676 | E
3 | 16 | 76 | BG | Cividate al Piano | 147 | 2383 | E
3 | 17 | 55 | BS | Cividate Camuno | 274 | 2597 | E
18 | 78 | 41 | CS | Civita | 450 | 1705 | D
12 | 56 | 21 | VT | Civita Castellana | 145 | 1703 | D
13 | 66 | 34 | AQ | Civita d'Antino | 904 | 2907 | E
14 | 70 | 19 | CB | Civitacampomarano | 520 | 2027 | D
13 | 69 | 23 | CH | Civitaluparella | 903 | 2551 | E
14 | 94 | 16 | IS | Civitanova del Sannio | 565 | 2257 | E
11 | 43 | 13 | MC | Civitanova Marche | 3 | 1643 | D
13 | 68 | 13 | PE | Civitaquana | 550 | 2100 | D
12 | 58 | 32 | RM | Civitavecchia | 10 | 1085 | C
13 | 66 | 35 | AQ | Civitella Alfedena | 1123 | 3299 | F
13 | 68 | 14 | PE | Civitella Casanova | 400 | 1874 | D
12 | 56 | 22 | VT | Civitella d'Agliano | 262 | 1886 | D
13 | 67 | 17 | TE | Civitella del Tronto | 589 | 2327 | E
8 | 40 | 9 | FO | Civitella di Romagna | 219 | 2424 | E
9 | 51 | 16 | AR | Civitella in Val di Chiana | 280 | 2269 | E
13 | 69 | 24 | CH | Civitella Messer Raimondo | 613 | 2116 | E
9 | 53 | 8 | GR | Civitella Paganico | 329 | 1979 | D
13 | 66 | 36 | AQ | Civitella Roveto | 528 | 2234 | E
12 | 58 | 33 | RM | Civitella San Paolo | 195 | 1811 | D
3 | 14 | 22 | SO | Civo | 719 | 3091 | F
3 | 13 | 71 | CO | Claino con Osteno | 280 | 2467 | E
6 | 93 | 15 | PN | Claut | 613 | 3572 | F
6 | 93 | 16 | PN | Clauzetto | 558 | 3389 | F
1 | 4 | 71 | CN | Clavesana | 300 | 2687 | E
1 | 1 | 87 | TO | Claviere | 1760 | 4994 | F
4 | 22 | 62 | TN | Cles | 658 | 3265 | F
18 | 78 | 42 | CS | Cleto | 250 | 1309 | C
3 | 12 | 52 | VA | Clivio | 468 | 2693 | E
4 | 22 | 63 | TN | Cloz | 791 | 3625 | F
3 | 16 | 77 | BG | Clusone | 648 | 3000 | E
1 | 1 | 88 | TO | Coassolo Torinese | 742 | 3467 | F
1 | 1 | 89 | TO | Coazze | 750 | 3479 | F
1 | 5 | 41 | AT | Coazzolo | 291 | 2539 | E
3 | 17 | 56 | BS | Coccaglio | 162 | 2383 | E
1 | 5 | 42 | AT | Cocconato | 491 | 2895 | E
3 | 12 | 53 | VA | Cocquio-Trevisago | 291 | 2552 | E
13 | 66 | 37 | AQ | Cocullo | 897 | 2894 | E
5 | 28 | 33 | PD | Codevigo | 3 | 2313 | E
3 | 18 | 51 | PV | Codevilla | 146 | 2685 | E
8 | 38 | 5 | FE | Codigoro | 3 | 2523 | E
5 | 26 | 19 | TV | Codognè | 26 | 2422 | E
3 | 98 | 19 | LO | Codogno | 57 | 2545 | E
6 | 30 | 27 | UD | Codroipo | 43 | 2340 | E
20 | 90 | 26 | SS | Codrongianos | 317 | 1632 | D
1 | 96 | 19 | BI | Coggiola | 460 | 2902 | E
3 | 15 | 80 | MI | Cogliate | 236 | 2502 | E
2 | 7 | 21 | AO | Cogne | 1534 | 4533 | F
7 | 10 | 17 | GE | Cogoleto | 4 | 1517 | D
5 | 24 | 32 | VI | Cogollo del Cengio | 305 | 2799 | E
7 | 10 | 18 | GE | Cogorno | 38 | 1490 | D
1 | 3 | 51 | NO | Colazza | 517 | 2949 | E
11 | 41 | 12 | PS | Colbordolo | 293 | 2309 | E
1 | 5 | 43 | AT | Colcavagno | 225 | 2671 | E
3 | 16 | 78 | BG | Colere | 1013 | 3508 | F
12 | 60 | 27 | FR | Colfelice | 158 | 1425 | D
8 | 33 | 16 | PC | Coli | 638 | 3274 | F
3 | 97 | 23 | LC | Colico | 218 | 2243 | E
8 | 35 | 19 | RE | Collagna | 830 | 3370 | F
12 | 57 | 18 | RI | Collalto Sabino | 980 | 3148 | F
13 | 66 | 38 | AQ | Collarmele | 835 | 2783 | E
10 | 54 | 14 | PG | Collazzone | 469 | 2266 | E
3 | 97 | 24 | LC | Colle Brianza | 558 | 2862 | E
14 | 70 | 20 | CB | Colle d'Anchise | 649 | 2200 | E
12 | 57 | 19 | RI | Colle di Tora | 542 | 2271 | E
9 | 52 | 12 | SI | Colle di Val d'Elsa | 141 | 1776 | D
12 | 60 | 29 | FR | Colle San Magno | 540 | 2059 | D
15 | 62 | 25 | BN | Colle Sannita | 769 | 2360 | E
5 | 25 | 14 | BL | Colle Santa Lucia | 1453 | 4880 | F
5 | 26 | 20 | TV | Colle Umberto | 145 | 2659 | E
3 | 17 | 57 | BS | Collebeato | 192 | 2455 | E
8 | 34 | 9 | PR | Collecchio | 112 | 2600 | E
13 | 68 | 15 | PE | Collecorvino | 253 | 1652 | D
13 | 67 | 18 | TE | Colledara | 430 | 2065 | D
13 | 69 | 25 | CH | Colledimacine | 770 | 2351 | E
13 | 69 | 26 | CH | Colledimezzo | 425 | 1832 | D
12 | 58 | 34 | RM | Colleferro | 218 | 1571 | D
12 | 57 | 20 | RI | Collegiove | 1001 | 3187 | F
1 | 1 | 90 | TO | Collegno | 302 | 2646 | E
13 | 66 | 39 | AQ | Collelongo | 915 | 2926 | E
12 | 60 | 28 | FR | Collepardo | 586 | 2085 | D
16 | 75 | 21 | LE | Collepasso | 119 | 1290 | C
13 | 66 | 40 | AQ | Collepietro | 849 | 2808 | E
1 | 1 | 91 | TO | Colleretto Castelnuovo | 585 | 3094 | F
1 | 1 | 92 | TO | Colleretto Giacosa | 280 | 2779 | E
9 | 49 | 8 | LI | Collesalvetti | 40 | 1500 | D
19 | 82 | 32 | PA | Collesano | 468 | 1379 | C
14 | 70 | 21 | CB | Colletorto | 515 | 2009 | D
12 | 57 | 21 | RI | Collevecchio | 245 | 1899 | D
14 | 94 | 17 | IS | Colli a Volturno | 408 | 1804 | D
11 | 44 | 14 | AP | Colli del Tronto | 168 | 1495 | D
12 | 57 | 22 | RI | Colli sul Velino | 465 | 2211 | E
15 | 65 | 43 | SA | Colliano | 630 | 2102 | E
20 | 92 | 14 | CA | Collinas | 249 | 1343 | C
3 | 17 | 58 | BS | Collio | 850 | 3473 | F
1 | 2 | 45 | VC | Collobiano | 143 | 2768 | E
6 | 30 | 28 | UD | Colloredo di Monte Albano | 212 | 2491 | E
11 | 43 | 14 | MC | Colmurano | 414 | 2124 | E
17 | 77 | 6 | MT | Colobraro | 630 | 2006 | D
5 | 23 | 27 | VR | Cologna Veneta | 24 | 2432 | E
3 | 17 | 59 | BS | Cologne | 187 | 2383 | E
3 | 16 | 79 | BG | Cologno al Serio | 156 | 2369 | E
3 | 15 | 81 | MI | Cologno Monzese | 131 | 2404 | E
5 | 23 | 28 | VR | Colognola ai Colli | 177 | 2427 | E
12 | 58 | 35 | RM | Colonna | 343 | 1832 | D
13 | 67 | 19 | TE | Colonnella | 303 | 1815 | D
3 | 13 | 74 | CO | Colonno | 215 | 2375 | E
3 | 14 | 23 | SO | Colorina | 302 | 2748 | E
8 | 34 | 10 | PR | Colorno | 29 | 2494 | E
18 | 78 | 43 | CS | Colosimi | 870 | 2537 | E
3 | 15 | 82 | MI | Colturano | 92 | 2404 | E
3 | 16 | 80 | BG | Colzate | 424 | 2672 | E
3 | 12 | 54 | VA | Comabbio | 307 | 2549 | E
8 | 38 | 6 | FE | Comacchio | 0 | 2400 | E
9 | 45 | 5 | MS | Comano | 530 | 2723 | E
3 | 98 | 20 | LO | Comazzo | 98 | 2557 | E
6 | 30 | 29 | UD | Comeglians | 553 | 3469 | F
5 | 25 | 15 | BL | Comelico Superiore | 1210 | 4496 | F
3 | 12 | 55 | VA | Comerio | 382 | 2652 | E
3 | 17 | 60 | BS | Comezzano-Cizzago | 107 | 2251 | E
1 | 3 | 52 | NO | Comignago | 268 | 2509 | E
19 | 88 | 3 | RG | Comiso | 209 | 1012 | C
19 | 84 | 16 | AG | Comitini | 350 | 1077 | C
15 | 63 | 29 | NA | Comiziano | 73 | 1259 | C
3 | 20 | 20 | MN | Commessaggio | 22 | 2388 | E
4 | 22 | 64 | TN | Commezzadura | 850 | 3717 | F
3 | 13 | 75 | CO | Como | 201 | 2228 | E
8 | 34 | 11 | PR | Compiano | 519 | 3024 | F
3 | 16 | 81 | BG | Comun Nuovo | 188 | 2516 | E
11 | 44 | 15 | AP | Comunanza | 448 | 2164 | E
5 | 27 | 10 | VE | Cona | 3 | 2313 | E
14 | 94 | 18 | IS | Conca Casale | 657 | 2246 | E
15 | 65 | 44 | SA | Conca dei Marini | 120 | 1169 | C
15 | 61 | 31 | CE | Conca della Campania | 420 | 1892 | D
5 | 23 | 29 | VR | Concamarise | 20 | 2330 | E
4 | 22 | 65 | TN | Concei | 759 | 3575 | F
12 | 57 | 23 | RI | Concerviano | 560 | 2241 | E
3 | 17 | 61 | BS | Concesio | 216 | 2521 | E
5 | 24 | 33 | VI | Conco | 830 | 3656 | F
5 | 27 | 11 | VE | Concordia Sagittaria | 5 | 2649 | E
8 | 36 | 10 | MO | Concordia sulla Secchia | 22 | 2353 | E
3 | 15 | 84 | MI | Concorezzo | 171 | 2404 | E
4 | 22 | 66 | TN | Condino | 444 | 3083 | F
18 | 80 | 29 | RC | Condofuri | 339 | 1323 | C
1 | 1 | 93 | TO | Condove | 376 | 2918 | E
19 | 83 | 18 | ME | Condrò | 58 | 726 | B
5 | 26 | 21 | TV | Conegliano | 72 | 2536 | E
3 | 18 | 52 | PV | Confienza | 126 | 2614 | E
12 | 57 | 24 | RI | Configni | 549 | 2364 | E
18 | 79 | 33 | CZ | Conflenti | 540 | 1883 | D
1 | 6 | 60 | AL | Coniolo | 252 | 2694 | E
8 | 39 | 8 | RA | Conselice | 6 | 2239 | E
5 | 28 | 34 | PD | Conselve | 7 | 2466 | E
3 | 13 | 76 | CO | Consiglio di Rumo | 210 | 2368 | E
5 | 29 | 16 | RO | Contarina | -1 | 2276 | E
19 | 82 | 33 | PA | Contessa Entellina | 571 | 1588 | D
12 | 57 | 25 | RI | Contigliano | 488 | 2253 | E
15 | 64 | 29 | AV | Contrada | 420 | 1919 | D
13 | 67 | 20 | TE | Controguerra | 267 | 1751 | D
15 | 65 | 45 | SA | Controne | 200 | 1467 | D
15 | 65 | 46 | SA | Contursi Terme | 250 | 1546 | D
16 | 72 | 19 | BA | Conversano | 219 | 1642 | D
15 | 64 | 30 | AV | Conza della Campania | 594 | 2086 | D
1 | 6 | 61 | AL | Conzano | 262 | 2702 | E
16 | 75 | 22 | LE | Copertino | 34 | 1194 | C
3 | 18 | 53 | PV | Copiano | 74 | 2628 | E
8 | 38 | 7 | FE | Copparo | 5 | 2322 | E
3 | 18 | 54 | PV | Corana | 71 | 2619 | E
16 | 72 | 20 | BA | Corato | 232 | 1545 | D
15 | 65 | 47 | SA | Corbara | 167 | 1349 | C
3 | 15 | 85 | MI | Corbetta | 140 | 2563 | E
5 | 29 | 17 | RO | Corbola | 2 | 2371 | E
12 | 56 | 23 | VT | Corchiano | 196 | 1769 | D
10 | 54 | 15 | PG | Corciano | 408 | 2204 | E
6 | 93 | 17 | PN | Cordenons | 42 | 2496 | E
5 | 26 | 22 | TV | Cordignano | 56 | 2456 | E
6 | 93 | 18 | PN | Cordovado | 15 | 2664 | E
4 | 22 | 67 | TN | Coredo | 831 | 3687 | F
9 | 46 | 11 | LU | Coreglia Antelminelli | 595 | 2892 | E
7 | 10 | 19 | GE | Coreglia Ligure | 308 | 2220 | E
12 | 60 | 30 | FR | Coreno Ausonio | 318 | 1717 | D
13 | 66 | 41 | AQ | Corfinio | 346 | 1908 | D
12 | 59 | 6 | LT | Cori | 384 | 1781 | D
8 | 99 | 3 | RN | Coriano | 102 | 2282 | E
18 | 78 | 44 | CS | Corigliano Calabro | 210 | 1146 | C
16 | 75 | 23 | LE | Corigliano d'Otranto | 97 | 1260 | C
11 | 42 | 15 | AN | Corinaldo | 203 | 1903 | D
1 | 1 | 94 | TO | Corio | 625 | 3291 | F
19 | 82 | 34 | PA | Corleone | 550 | 1481 | D
15 | 65 | 48 | SA | Corleto Monforte | 672 | 1921 | D
17 | 76 | 29 | PZ | Corleto Perticara | 757 | 2242 | E
3 | 15 | 86 | MI | Cormano | 149 | 2404 | E
6 | 31 | 2 | GO | Cormons | 56 | 2283 | E
3 | 16 | 82 | BG | Corna Imagna | 736 | 3115 | F
3 | 16 | 249 | BG | Cornalba | 893 | 3338 | F
3 | 18 | 55 | PV | Cornale | 74 | 2619 | E
3 | 15 | 87 | MI | Cornaredo | 140 | 2386 | E
3 | 15 | 88 | MI | Cornate d'Adda | 236 | 2426 | E
4 | 21 | 23 | BZ | Cornedo all'Isarco | 290 | 2833 | E
5 | 24 | 34 | VI | Cornedo Vicentino | 200 | 2568 | E
3 | 98 | 21 | LO | Cornegliano Laudense | 78 | 2592 | E
1 | 4 | 72 | CN | Corneliano d'Alba | 204 | 2568 | E
8 | 34 | 12 | PR | Corniglio | 690 | 3429 | F
6 | 30 | 30 | UD | Corno di Rosazzo | 88 | 2340 | E
3 | 98 | 22 | LO | Corno Giovine | 50 | 2545 | E
3 | 98 | 23 | LO | Cornovecchio | 52 | 2545 | E
5 | 26 | 23 | TV | Cornuda | 163 | 2487 | E
8 | 35 | 20 | RE | Correggio | 31 | 2521 | E
3 | 15 | 92 | MI | Correzzana | 255 | 2462 | E
5 | 28 | 35 | PD | Correzzola | 2 | 2313 | E
3 | 13 | 77 | CO | Corrido | 483 | 2755 | E
11 | 43 | 15 | MC | Corridonia | 255 | 1976 | D
13 | 67 | 21 | TE | Corropoli | 132 | 1434 | D
16 | 75 | 24 | LE | Corsano | 121 | 1211 | C
3 | 15 | 93 | MI | Corsico | 115 | 2404 | E
1 | 5 | 44 | AT | Corsione | 287 | 2723 | E
4 | 21 | 24 | BZ | Cortaccia sulla Strada del Vino | 333 | 2910 | E
18 | 79 | 34 | CZ | Cortale | 410 | 1642 | D
1 | 5 | 45 | AT | Cortandone | 219 | 2697 | E
1 | 5 | 46 | AT | Cortanze | 299 | 2733 | E
1 | 5 | 47 | AT | Cortazzone | 225 | 2671 | E
8 | 33 | 17 | PC | Corte Brugnatella | 350 | 2902 | E
3 | 19 | 32 | CR | Corte de' Cortesi con Cignone | 60 | 2389 | E
3 | 19 | 33 | CR | Corte de' Frati | 51 | 2389 | E
3 | 17 | 62 | BS | Corte Franca | 229 | 2537 | E
3 | 98 | 24 | LO | Corte Palasio | 69 | 2578 | E
8 | 33 | 18 | PC | Cortemaggiore | 52 | 2652 | E
1 | 4 | 73 | CN | Cortemilia | 247 | 2621 | E
3 | 17 | 63 | BS | Corteno Golgi | 925 | 3532 | F
3 | 16 | 83 | BG | Cortenova | 133 | 2383 | E
3 | 97 | 25 | LC | Cortenova | 483 | 2755 | E
3 | 18 | 56 | PV | Corteolona | 71 | 2628 | E
1 | 5 | 48 | AT | Cortiglione | 211 | 2659 | E
5 | 25 | 16 | BL | Cortina d'Ampezzo | 1211 | 4433 | F
4 | 21 | 25 | BZ | Cortina sulla Strada del Vino | 212 | 2721 | E
13 | 67 | 22 | TE | Cortino | 982 | 3031 | F
9 | 51 | 17 | AR | Cortona | 494 | 2282 | E
13 | 68 | 16 | PE | Corvara | 625 | 2214 | E
4 | 21 | 26 | BZ | Corvara in Badia | 1568 | 5135 | F
3 | 18 | 57 | PV | Corvino San Quirico | 218 | 2842 | E
3 | 17 | 64 | BS | Corzano | 101 | 2341 | E
6 | 30 | 31 | UD | Coseano | 121 | 2328 | E
18 | 78 | 45 | CS | Cosenza | 238 | 1317 | C
7 | 8 | 23 | IM | Cosio di Arroscia | 721 | 3093 | F
3 | 14 | 24 | SO | Cosio Valtellino | 231 | 2398 | E
18 | 80 | 30 | RC | Cosoleto | 440 | 1574 | D
1 | 4 | 74 | CN | Cossano Belbo | 244 | 2618 | E
1 | 1 | 95 | TO | Cossano Canavese | 346 | 2873 | E
1 | 96 | 20 | BI | Cossato | 253 | 2633 | E
7 | 9 | 26 | SV | Cosseria | 516 | 2519 | E
11 | 44 | 16 | AP | Cossignano | 400 | 2108 | E
1 | 103 | 23 | VB | Cossogno | 398 | 2798 | E
20 | 90 | 27 | SS | Cossoine | 529 | 1921 | D
1 | 5 | 49 | AT | Cossombrato | 275 | 2713 | E
3 | 18 | 58 | PV | Costa de' Nobili | 66 | 2628 | E
3 | 16 | 84 | BG | Costa di Mezzate | 218 | 2489 | E
5 | 29 | 18 | RO | Costa di Rovigo | 9 | 2466 | E
3 | 16 | 247 | BG | Costa di Serina | 868 | 3302 | F
3 | 97 | 26 | LC | Costa Masnaga | 318 | 2521 | E
3 | 16 | 85 | BG | Costa Valle Imagna | 1014 | 3509 | F
1 | 6 | 62 | AL | Costa Vescovato | 305 | 2738 | E
3 | 16 | 86 | BG | Costa Volpino | 248 | 2403 | E
5 | 24 | 35 | VI | Costabissara | 49 | 2388 | E
10 | 54 | 16 | PG | Costacciaro | 567 | 2403 | E
1 | 2 | 47 | VC | Costanzana | 129 | 2750 | E
7 | 8 | 24 | IM | Costarainera | 220 | 1645 | D
5 | 23 | 30 | VR | Costermano | 237 | 2682 | E
1 | 5 | 50 | AT | Costigliole d'Asti | 242 | 2498 | E
1 | 4 | 75 | CN | Costigliole Saluzzo | 460 | 2991 | E
8 | 39 | 9 | RA | Cotignola | 19 | 2476 | E
18 | 101 | 9 | KR | Cotronei | 502 | 1846 | D
12 | 57 | 26 | RI | Cottanello | 551 | 2368 | E
2 | 7 | 22 | AO | Courmayeur | 1224 | 3926 | F
3 | 16 | 87 | BG | Covo | 115 | 2383 | E
3 | 18 | 59 | PV | Cozzo | 105 | 2680 | E
17 | 77 | 7 | MT | Craco | 391 | 1655 | D
3 | 97 | 27 | LC | Crandola Valsassina | 780 | 3177 | F
1 | 2 | 48 | VC | Cravagliana | 615 | 3104 | F
1 | 4 | 76 | CN | Cravanzana | 585 | 3040 | F
1 | 103 | 24 | VB | Craveggia | 889 | 3460 | F
5 | 24 | 36 | VI | Creazzo | 99 | 2510 | E
13 | 69 | 27 | CH | Crecchio | 209 | 1554 | D
3 | 16 | 88 | BG | Credaro | 225 | 2389 | E
3 | 19 | 34 | CR | Credera Rubbiano | 70 | 2505 | E
3 | 19 | 35 | CR | Crema | 79 | 2506 | E
3 | 97 | 28 | LC | Cremella | 383 | 2613 | E
3 | 12 | 56 | VA | Cremenaga | 272 | 2543 | E
3 | 97 | 29 | LC | Cremeno | 792 | 3191 | F
3 | 13 | 83 | CO | Cremia | 323 | 2528 | E
1 | 6 | 63 | AL | Cremolino | 405 | 2822 | E
3 | 19 | 36 | CR | Cremona | 45 | 2389 | E
3 | 19 | 37 | CR | Cremosano | 83 | 2557 | E
1 | 2 | 49 | VC | Crescentino | 154 | 2505 | E
5 | 24 | 37 | VI | Crespadoro | 363 | 2836 | E
5 | 26 | 24 | TV | Crespano del Grappa | 300 | 2818 | E
8 | 37 | 23 | BO | Crespellano | 64 | 2393 | E
3 | 98 | 25 | LO | Crespiatica | 76 | 2441 | E
9 | 50 | 13 | PI | Crespina | 86 | 1696 | D
5 | 29 | 19 | RO | Crespino | 1 | 2406 | E
1 | 3 | 55 | NO | Cressa | 267 | 2507 | E
1 | 96 | 21 | BI | Crevacuore | 377 | 2795 | E
8 | 37 | 24 | BO | Crevalcore | 20 | 2238 | E
1 | 103 | 25 | VB | Crevoladossola | 375 | 2627 | E
15 | 63 | 30 | NA | Crispano | 37 | 1030 | C
16 | 73 | 4 | TA | Crispiano | 243 | 1386 | C
1 | 4 | 77 | CN | Crissolo | 1318 | 3866 | F
7 | 10 | 20 | GE | Crocefieschi | 742 | 3467 | F
5 | 26 | 25 | TV | Crocetta del Montello | 149 | 2461 | E
1 | 103 | 26 | VB | Crodo | 505 | 2961 | E
13 | 67 | 23 | TE | Crognaleto | 835 | 2767 | E
18 | 78 | 46 | CS | Cropalati | 384 | 1602 | D
18 | 79 | 36 | CZ | Cropani | 347 | 1264 | C
1 | 96 | 22 | BI | Crosa | 430 | 2589 | E
18 | 78 | 47 | CS | Crosia | 230 | 1163 | C
3 | 12 | 57 | VA | Crosio della Valle | 322 | 2589 | E
18 | 101 | 10 | KR | Crotone | 8 | 899 | B
3 | 19 | 38 | CR | Crotta d'Adda | 52 | 2389 | E
1 | 2 | 52 | VC | Crova | 167 | 2522 | E
4 | 22 | 68 | TN | Croviana | 721 | 3516 | F
18 | 101 | 11 | KR | Crucoli | 380 | 1547 | D
3 | 12 | 58 | VA | Cuasso al Monte | 530 | 2778 | E
1 | 6 | 64 | AL | Cuccaro Monferrato | 232 | 2677 | E
15 | 65 | 49 | SA | Cuccaro Vetere | 629 | 1914 | D
3 | 13 | 84 | CO | Cucciago | 349 | 2565 | E
1 | 1 | 96 | TO | Cuceglio | 375 | 2706 | E
3 | 15 | 96 | MI | Cuggiono | 157 | 2617 | E
3 | 12 | 59 | VA | Cugliate-Fabiasco | 516 | 2759 | E
20 | 95 | 19 | OR | Cuglieri | 483 | 1554 | D
13 | 68 | 17 | PE | Cugnoli | 331 | 1755 | D
1 | 1 | 97 | TO | Cumiana | 377 | 2829 | E
3 | 19 | 39 | CR | Cumignano sul Naviglio | 77 | 2403 | E
3 | 12 | 60 | VA | Cunardo | 450 | 2666 | E
1 | 4 | 78 | CN | Cuneo | 534 | 3012 | F
4 | 22 | 69 | TN | Cunevo | 572 | 3283 | F
1 | 5 | 51 | AT | Cunico | 257 | 2698 | E
1 | 1 | 98 | TO | Cuorgnè | 414 | 2975 | E
13 | 69 | 28 | CH | Cupello | 274 | 1646 | D
11 | 44 | 17 | AP | Cupra Marittima | 4 | 1644 | D
11 | 42 | 16 | AN | Cupramontana | 505 | 2252 | E
3 | 18 | 60 | PV | Cura Carpignano | 78 | 2628 | E
20 | 95 | 77 | OR | Curcuris | 130 | 1159 | C
1 | 3 | 58 | NO | Cureggio | 289 | 2536 | E
3 | 12 | 61 | VA | Curiglia con Monteviasco | 670 | 3050 | F
18 | 79 | 39 | CZ | Curinga | 380 | 1502 | D
1 | 96 | 23 | BI | Curino | 390 | 2811 | E
3 | 16 | 89 | BG | Curno | 244 | 2526 | E
4 | 21 | 27 | BZ | Curon Venosta | 1520 | 5036 | F
16 | 75 | 25 | LE | Cursi | 91 | 1248 | C
1 | 103 | 27 | VB | Cursolo-Orasso | 886 | 3456 | F
5 | 28 | 36 | PD | Curtarolo | 22 | 2383 | E
3 | 20 | 21 | MN | Curtatone | 26 | 2388 | E
15 | 61 | 32 | CE | Curti | 40 | 911 | C
3 | 15 | 97 | MI | Cusago | 126 | 2404 | E
3 | 15 | 98 | MI | Cusano Milanino | 152 | 2404 | E
15 | 62 | 26 | BN | Cusano Mutri | 475 | 1935 | D
3 | 13 | 85 | CO | Cusino | 800 | 3206 | F
3 | 16 | 90 | BG | Cusio | 1040 | 3546 | F
19 | 81 | 7 | TP | Custonaci | 186 | 1015 | C
9 | 47 | 4 | PT | Cutigliano | 678 | 2512 | E
18 | 101 | 12 | KR | Cutro | 220 | 1167 | C
16 | 75 | 26 | LE | Cutrofiano | 85 | 1240 | C
3 | 12 | 62 | VA | Cuveglio | 294 | 2531 | E
3 | 12 | 63 | VA | Cuvio | 309 | 2577 | E
4 | 22 | 70 | TN | Daiano | 1160 | 4200 | F
3 | 15 | 99 | MI | Dairago | 194 | 2617 | E
3 | 16 | 91 | BG | Dalmine | 207 | 2473 | E
4 | 22 | 71 | TN | Dambel | 751 | 3562 | F
5 | 25 | 17 | BL | Danta di Cadore | 1398 | 4793 | F
4 | 22 | 72 | TN | Daone | 767 | 3587 | F
4 | 22 | 73 | TN | Darè | 600 | 3327 | F
3 | 17 | 65 | BS | Darfo Boario Terme | 218 | 2510 | E
18 | 102 | 7 | VV | Dasà | 258 | 1291 | C
7 | 10 | 21 | GE | Davagna | 552 | 2369 | E
3 | 12 | 64 | VA | Daverio | 327 | 2596 | E
18 | 79 | 42 | CZ | Davoli | 401 | 1591 | D
3 | 14 | 25 | SO | Dazio | 568 | 2876 | E
20 | 92 | 15 | CA | Decimomannu | 10 | 1183 | C
20 | 92 | 16 | CA | Decimoputzu | 17 | 1139 | C
18 | 79 | 43 | CZ | Decollatura | 765 | 2370 | E
7 | 9 | 27 | SV | Dego | 317 | 2067 | D
7 | 11 | 12 | SP | Deiva Marina | 15 | 1428 | D
3 | 14 | 26 | SO | Delebio | 218 | 2379 | E
19 | 85 | 6 | CL | Delia | 420 | 1298 | C
18 | 80 | 31 | RC | Delianuova | 600 | 1827 | D
16 | 71 | 22 | FG | Deliceto | 575 | 2245 | E
3 | 17 | 66 | BS | Dello | 84 | 2340 | E
1 | 4 | 79 | CN | Demonte | 780 | 3282 | F
1 | 6 | 65 | AL | Denice | 387 | 2807 | E
4 | 22 | 74 | TN | Denno | 429 | 3060 | F
1 | 6 | 66 | AL | Dernice | 600 | 2986 | E
3 | 19 | 40 | CR | Derovere | 36 | 2389 | E
10 | 54 | 17 | PG | Deruta | 218 | 2013 | D
3 | 97 | 30 | LC | Dervio | 238 | 2271 | E
1 | 2 | 54 | VC | Desana | 131 | 2753 | E
3 | 17 | 67 | BS | Desenzano del Garda | 67 | 2229 | E
3 | 15 | 100 | MI | Desio | 196 | 2447 | E
20 | 91 | 16 | NU | Desulo | 888 | 2169 | E
18 | 78 | 48 | CS | Diamante | 25 | 873 | B
7 | 8 | 25 | IM | Diano Arentino | 331 | 1979 | D
7 | 8 | 26 | IM | Diano Castello | 135 | 1501 | D
1 | 4 | 80 | CN | Diano d'Alba | 496 | 2930 | E
7 | 8 | 27 | IM | Diano Marina | 4 | 1186 | C
7 | 8 | 28 | IM | Diano San Pietro | 83 | 1382 | C
9 | 48 | 13 | FI | Dicomano | 162 | 2012 | D
6 | 30 | 32 | UD | Dignano | 112 | 2590 | E
4 | 22 | 75 | TN | Dimaro | 766 | 3586 | F
18 | 102 | 8 | VV | Dinami | 260 | 1295 | C
18 | 78 | 49 | CS | Dipignano | 720 | 2231 | E
16 | 75 | 27 | LE | Diso | 99 | 1246 | C
1 | 3 | 60 | NO | Divignano | 337 | 2743 | E
3 | 13 | 87 | CO | Dizzasco | 506 | 2788 | E
4 | 21 | 28 | BZ | Dobbiaco | 1256 | 4503 | F
6 | 31 | 3 | GO | Doberdò del Lago | 92 | 2365 | E
1 | 4 | 81 | CN | Dogliani | 295 | 2681 | E
13 | 69 | 29 | CH | Dogliola | 445 | 1864 | D
6 | 30 | 33 | UD | Dogna | 419 | 3592 | F
5 | 23 | 31 | VR | Dolcè | 115 | 2484 | E
7 | 8 | 29 | IM | Dolceacqua | 51 | 1365 | C
7 | 8 | 30 | IM | Dolcedo | 75 | 1362 | C
6 | 31 | 4 | GO | Dolegna del Collio | 90 | 2282 | E
20 | 92 | 17 | CA | Dolianova | 212 | 1289 | C
5 | 27 | 12 | VE | Dolo | 7 | 2467 | E
3 | 97 | 31 | LC | Dolzago | 298 | 2493 | E
18 | 78 | 50 | CS | Domanico | 730 | 2256 | E
3 | 13 | 89 | CO | Domaso | 216 | 2376 | E
5 | 25 | 18 | BL | Domegge di Cadore | 763 | 3831 | F
15 | 64 | 31 | AV | Domicella | 200 | 1374 | C
1 | 103 | 28 | VB | Domodossola | 272 | 2542 | E
20 | 92 | 18 | CA | Domus de Maria | 66 | 1005 | C
20 | 92 | 19 | CA | Domusnovas | 152 | 1148 | C
4 | 22 | 76 | TN | Don | 971 | 3906 | F
5 | 29 | 20 | RO | Donada | 1 | 2276 | E
1 | 96 | 24 | BI | Donato | 711 | 3229 | F
3 | 13 | 90 | CO | Dongo | 208 | 2229 | E
2 | 7 | 23 | AO | Donnas | 322 | 2700 | E
20 | 92 | 20 | CA | Donorì | 142 | 1293 | C
20 | 91 | 17 | NU | Dorgali | 390 | 1360 | C
3 | 97 | 32 | LC | Dorio | 210 | 2232 | E
1 | 3 | 62 | NO | Dormelletto | 235 | 2610 | E
3 | 18 | 61 | PV | Dorno | 90 | 2619 | E
4 | 22 | 77 | TN | Dorsino | 635 | 3381 | F
1 | 96 | 25 | BI | Dorzano | 296 | 2689 | E
3 | 20 | 22 | MN | Dosolo | 25 | 2435 | E
3 | 16 | 92 | BG | Dossena | 986 | 3470 | F
3 | 13 | 92 | CO | Dosso del Liro | 650 | 2993 | E
2 | 7 | 24 | AO | Doues | 1176 | 3996 | F
8 | 40 | 11 | FO | Dovadola | 140 | 2331 | E
3 | 19 | 41 | CR | Dovera | 76 | 2557 | E
8 | 37 | 25 | BO | Dozza | 190 | 2427 | E
15 | 61 | 33 | CE | Dragoni | 130 | 1304 | C
18 | 102 | 9 | VV | Drapia | 262 | 1334 | C
4 | 22 | 78 | TN | Drena | 398 | 3012 | F
6 | 30 | 34 | UD | Drenchia | 663 | 3577 | F
3 | 15 | 101 | MI | Dresano | 92 | 2557 | E
3 | 13 | 93 | CO | Drezzo | 385 | 2676 | E
3 | 19 | 42 | CR | Drizzona | 34 | 2389 | E
4 | 22 | 79 | TN | Dro | 123 | 2354 | E
1 | 4 | 82 | CN | Dronero | 622 | 3086 | F
1 | 1 | 99 | TO | Druento | 285 | 2781 | E
1 | 103 | 29 | VB | Druogno | 836 | 3391 | F
20 | 91 | 18 | NU | Dualchi | 321 | 1270 | C
3 | 14 | 27 | SO | Dubino | 223 | 2386 | E
5 | 24 | 38 | VI | Dueville | 57 | 2401 | E
15 | 62 | 27 | BN | Dugenta | 55 | 1170 | C
6 | 32 | 1 | TS | Duino-Aurisina | 144 | 2411 | E
3 | 12 | 65 | VA | Dumenza | 411 | 2692 | E
3 | 12 | 66 | VA | Duno | 530 | 2778 | E
15 | 62 | 28 | BN | Durazzano | 286 | 1591 | D
14 | 70 | 22 | CB | Duronia | 918 | 2571 | E
1 | 5 | 52 | AT | Dusino San Michele | 264 | 2704 | E
15 | 65 | 50 | SA | Eboli | 145 | 1226 | C
3 | 17 | 68 | BS | Edolo | 699 | 3209 | F
4 | 21 | 29 | BZ | Egna | 214 | 2899 | E
13 | 68 | 18 | PE | Elice | 259 | 1661 | D
20 | 91 | 19 | NU | Elini | 472 | 1519 | D
3 | 97 | 33 | LC | Ello | 411 | 2653 | E
20 | 92 | 108 | CA | Elmas | 7 | 934 | C
1 | 4 | 83 | CN | Elva | 1637 | 4345 | F
2 | 7 | 25 | AO | Emarese | 1170 | 3997 | F
9 | 48 | 14 | FI | Empoli | 28 | 1658 | D
3 | 16 | 93 | BG | Endine Gaiano | 382 | 2612 | E
5 | 24 | 39 | VI | Enego | 750 | 3541 | F
6 | 30 | 35 | UD | Enemonzo | 394 | 3168 | F
19 | 86 | 9 | EN | Enna | 931 | 2248 | E
1 | 4 | 84 | CN | Entracque | 894 | 3424 | F
3 | 16 | 94 | BG | Entratico | 299 | 2494 | E
1 | 4 | 85 | CN | Envie | 327 | 2721 | E
17 | 76 | 30 | PZ | Episcopia | 530 | 1873 | D
5 | 27 | 13 | VE | Eraclea | 2 | 2348 | E
3 | 13 | 95 | CO | Erba | 320 | 2524 | E
5 | 23 | 32 | VR | Erbè | 22 | 2391 | E
5 | 23 | 33 | VR | Erbezzo | 1118 | 4109 | F
3 | 17 | 69 | BS | Erbusco | 236 | 2706 | E
16 | 74 | 6 | BR | Erchie | 68 | 1156 | C
15 | 63 | 64 | NA | Ercolano | 44 | 969 | C
19 | 81 | 8 | TP | Erice | 751 | 1648 | D
7 | 9 | 28 | SV | Erli | 250 | 1983 | D
6 | 93 | 19 | PN | Erto e Casso | 775 | 3757 | F
20 | 90 | 88 | SS | Erula | 457 | 1507 | D
3 | 97 | 34 | LC | Erve | 559 | 2863 | E
11 | 43 | 16 | MC | Esanatoglia | 446 | 2161 | E
20 | 91 | 20 | NU | Escalaplano | 338 | 1135 | C
20 | 91 | 21 | NU | Escolca | 416 | 1427 | D
3 | 17 | 70 | BS | Esine | 286 | 2618 | E
3 | 97 | 35 | LC | Esino Lario | 910 | 3362 | F
12 | 60 | 31 | FR | Esperia | 370 | 1811 | D
20 | 90 | 28 | SS | Esporlatu | 473 | 1817 | D
5 | 28 | 37 | PD | Este | 15 | 2436 | E
20 | 91 | 22 | NU | Esterzili | 731 | 1946 | D
2 | 7 | 26 | AO | Etroubles | 1270 | 4137 | F
3 | 13 | 97 | CO | Eupilio | 383 | 2775 | E
1 | 1 | 100 | TO | Exilles | 870 | 3659 | F
1 | 6 | 67 | AL | Fabbrica Curone | 712 | 3080 | F
9 | 46 | 12 | LU | Fabbriche di Vallico | 349 | 2360 | E
8 | 35 | 21 | RE | Fabbrico | 25 | 2438 | E
11 | 42 | 17 | AN | Fabriano | 325 | 2198 | E
12 | 56 | 24 | VT | Fabrica di Roma | 296 | 1946 | D
18 | 102 | 10 | VV | Fabrizia | 947 | 2738 | E
10 | 55 | 11 | TR | Fabro | 364 | 2027 | D
6 | 30 | 36 | UD | Faedis | 172 | 2656 | E
4 | 22 | 80 | TN | Faedo | 591 | 3313 | F
3 | 14 | 28 | SO | Faedo Valtellino | 557 | 2861 | E
8 | 39 | 10 | RA | Faenza | 35 | 2263 | E
16 | 71 | 23 | FG | Faeto | 820 | 2525 | E
6 | 30 | 37 | UD | Fagagna | 177 | 2428 | E
3 | 13 | 98 | CO | Faggeto Lario | 533 | 2826 | E
16 | 73 | 5 | TA | Faggiano | 36 | 1137 | C
13 | 66 | 42 | AQ | Fagnano Alto | 665 | 2479 | E
18 | 78 | 51 | CS | Fagnano Castello | 516 | 1951 | D
3 | 12 | 67 | VA | Fagnano Olona | 265 | 2915 | E
4 | 22 | 81 | TN | Fai della Paganella | 957 | 3884 | F
15 | 62 | 29 | BN | Faicchio | 175 | 1389 | C
5 | 25 | 19 | BL | Falcade | 1137 | 4309 | F
15 | 61 | 101 | CE | Falciano del Massico | 70 | 1182 | C
18 | 78 | 52 | CS | Falconara Albanese | 602 | 1996 | D
11 | 42 | 18 | AN | Falconara Marittima | 5 | 1888 | D
19 | 83 | 19 | ME | Falcone | 3 | 631 | B
12 | 56 | 25 | VT | Faleria | 202 | 1806 | D
18 | 79 | 47 | CZ | Falerna | 550 | 1904 | D
11 | 44 | 18 | AP | Falerone | 432 | 2146 | E
13 | 69 | 104 | CH | Fallo | 575 | 2059 | D
1 | 103 | 30 | VB | Falmenta | 715 | 3174 | F
3 | 13 | 99 | CO | Faloppio | 376 | 2664 | E
12 | 60 | 32 | FR | Falvaterra | 282 | 1904 | D
4 | 21 | 30 | BZ | Falzes | 1022 | 4373 | F
8 | 36 | 11 | MO | Fanano | 640 | 3095 | F
6 | 93 | 20 | PN | Fanna | 274 | 2834 | E
11 | 41 | 13 | PS | Fano | 12 | 2130 | E
13 | 67 | 24 | TE | Fano Adriano | 745 | 2606 | E
13 | 69 | 30 | CH | Fara Filiorum Petri | 227 | 1511 | D
3 | 16 | 96 | BG | Fara Gera d'Adda | 131 | 2441 | E
12 | 57 | 27 | RI | Fara in Sabina | 482 | 2242 | E
1 | 3 | 65 | NO | Fara Novarese | 210 | 2577 | E
3 | 16 | 97 | BG | Fara Olivana con Sola | 107 | 2383 | E
13 | 69 | 31 | CH | Fara San Martino | 440 | 1856 | D
5 | 24 | 40 | VI | Fara Vicentino | 202 | 2625 | E
17 | 76 | 31 | PZ | Fardella | 745 | 2206 | E
1 | 4 | 86 | CN | Farigliano | 263 | 2641 | E
13 | 68 | 19 | PE | Farindola | 530 | 2070 | D
8 | 33 | 19 | PC | Farini | 424 | 2893 | E
12 | 56 | 26 | VT | Farnese | 341 | 2026 | D
5 | 25 | 20 | BL | Farra d'Alpago | 395 | 3053 | F
5 | 26 | 26 | TV | Farra di Soligo | 163 | 2614 | E
6 | 31 | 5 | GO | Farra d'Isonzo | 46 | 2283 | E
16 | 74 | 7 | BR | Fasano | 118 | 1251 | C
7 | 10 | 22 | GE | Fascia | 900 | 3655 | F
9 | 50 | 14 | PI | Fauglia | 91 | 1682 | D
1 | 4 | 87 | CN | Faule | 246 | 2620 | E
7 | 10 | 23 | GE | Favale di Malvaro | 300 | 2157 | E
19 | 84 | 17 | AG | Favara | 338 | 1060 | C
4 | 22 | 82 | TN | Faver | 673 | 3441 | F
19 | 81 | 9 | TP | Favignana | 6 | 814 | B
1 | 1 | 101 | TO | Favria | 316 | 2618 | E
1 | 4 | 88 | CN | Feisoglio | 706 | 3191 | F
1 | 1 | 102 | TO | Feletto | 275 | 2662 | E
8 | 34 | 13 | PR | Felino | 185 | 2694 | E
15 | 65 | 51 | SA | Felitto | 275 | 1481 | D
1 | 6 | 68 | AL | Felizzano | 114 | 2578 | E
3 | 20 | 23 | MN | Felonica | 11 | 2355 | E
5 | 25 | 21 | BL | Feltre | 325 | 3097 | F
3 | 13 | 100 | CO | Fenegrò | 290 | 2541 | E
1 | 1 | 103 | TO | Fenestrelle | 1154 | 3781 | F
2 | 7 | 27 | AO | Fenis | 541 | 3063 | F
10 | 55 | 12 | TR | Ferentillo | 260 | 1838 | D
12 | 60 | 33 | FR | Ferentino | 395 | 1913 | D
19 | 89 | 8 | SR | Ferla | 556 | 1416 | D
11 | 41 | 14 | PS | Fermignano | 200 | 2233 | E
11 | 44 | 19 | AP | Fermo | 319 | 1955 | D
3 | 12 | 68 | VA | Ferno | 211 | 2840 | E
18 | 79 | 48 | CZ | Feroleto Antico | 280 | 1295 | C
18 | 80 | 32 | RC | Feroleto della Chiesa | 159 | 1015 | C
17 | 77 | 8 | MT | Ferrandina | 497 | 1788 | D
8 | 38 | 8 | FE | Ferrara | 9 | 2326 | E
5 | 23 | 34 | VR | Ferrara di Monte Baldo | 856 | 3684 | F
14 | 70 | 23 | CB | Ferrazzano | 872 | 2519 | E
3 | 12 | 69 | VA | Ferrera di Varese | 299 | 2569 | E
3 | 18 | 62 | PV | Ferrera Erbognone | 89 | 2619 | E
1 | 5 | 53 | AT | Ferrere | 268 | 2707 | E
8 | 33 | 20 | PC | Ferriere | 626 | 3258 | F
18 | 80 | 33 | RC | Ferruzzano | 470 | 1566 | D
12 | 57 | 28 | RI | Fiamignano | 988 | 3163 | F
1 | 1 | 104 | TO | Fiano | 429 | 2997 | E
12 | 58 | 36 | RM | Fiano Romano | 97 | 1637 | D
11 | 43 | 17 | MC | Fiastra | 732 | 2496 | E
4 | 22 | 83 | TN | Fiavè | 669 | 3434 | F
19 | 82 | 35 | PA | Ficarazzi | 23 | 791 | B
5 | 29 | 21 | RO | Ficarolo | 10 | 2344 | E
19 | 83 | 20 | ME | Ficarra | 450 | 1396 | C
10 | 55 | 13 | TR | Ficulle | 437 | 2160 | E
8 | 34 | 14 | PR | Fidenza | 75 | 2503 | E
4 | 21 | 31 | BZ | Fiè allo Sciliar | 880 | 3828 | F
4 | 22 | 84 | TN | Fiera di Primiero | 710 | 3498 | F
4 | 22 | 85 | TN | Fierozzo | 1127 | 4149 | F
3 | 19 | 43 | CR | Fiesco | 74 | 2251 | E
9 | 48 | 15 | FI | Fiesole | 295 | 2216 | E
3 | 17 | 71 | BS | Fiesse | 39 | 2396 | E
5 | 27 | 14 | VE | Fiesso d'Artico | 9 | 2467 | E
5 | 29 | 22 | RO | Fiesso Umbertiano | 9 | 2329 | E
3 | 13 | 101 | CO | Figino Serenza | 329 | 2537 | E
9 | 48 | 16 | FI | Figline Valdarno | 126 | 1925 | D
18 | 78 | 53 | CS | Figline Vegliaturo | 705 | 2201 | E
12 | 58 | 37 | RM | Filacciano | 197 | 1814 | D
18 | 102 | 11 | VV | Filadelfia | 570 | 1857 | D
3 | 16 | 98 | BG | Filago | 190 | 2428 | E
18 | 102 | 12 | VV | Filandari | 486 | 1607 | D
9 | 45 | 6 | MS | Filattiera | 213 | 2191 | E
12 | 60 | 34 | FR | Filettino | 1063 | 3088 | F
13 | 69 | 32 | CH | Filetto | 403 | 1801 | D
17 | 76 | 32 | PZ | Filiano | 597 | 1995 | D
3 | 18 | 63 | PV | Filighera | 74 | 2628 | E
14 | 94 | 19 | IS | Filignano | 460 | 1924 | D
18 | 102 | 13 | VV | Filogaso | 283 | 1343 | C
11 | 42 | 19 | AN | Filottrano | 270 | 2009 | D
8 | 36 | 12 | MO | Finale Emilia | 15 | 2189 | E
7 | 9 | 29 | SV | Finale Ligure | 10 | 1340 | C
3 | 16 | 99 | BG | Fino del Monte | 700 | 3074 | F
3 | 13 | 102 | CO | Fino Mornasco | 334 | 2604 | E
3 | 16 | 100 | BG | Fiorano al Serio | 396 | 2632 | E
1 | 1 | 105 | TO | Fiorano Canavese | 256 | 2741 | E
8 | 36 | 13 | MO | Fiorano Modenese | 115 | 2400 | E
11 | 43 | 18 | MC | Fiordimonte | 569 | 2305 | E
8 | 33 | 21 | PC | Fiorenzuola d'Arda | 80 | 2559 | E
9 | 48 | 17 | FI | Firenze | 50 | 1821 | D
9 | 48 | 18 | FI | Firenzuola | 422 | 2919 | E
18 | 78 | 54 | CS | Firmo | 370 | 1720 | D
15 | 65 | 52 | SA | Fisciano | 320 | 1637 | D
12 | 60 | 35 | FR | Fiuggi | 747 | 2496 | E
8 | 36 | 14 | MO | Fiumalbo | 953 | 3549 | F
18 | 80 | 34 | RC | Fiumara | 192 | 1010 | C
6 | 93 | 21 | PN | Fiume Veneto | 20 | 2452 | E
19 | 83 | 21 | ME | Fiumedinisi | 200 | 968 | C
18 | 78 | 55 | CS | Fiumefreddo Bruzio | 220 | 1250 | C
19 | 87 | 16 | CT | Fiumefreddo di Sicilia | 62 | 915 | C
6 | 30 | 38 | UD | Fiumicello | 6 | 2246 | E
12 | 58 | 120 | RM | Fiumicino | 1 | 1240 | C
11 | 43 | 19 | MC | Fiuminata | 479 | 2200 | E
9 | 45 | 7 | MS | Fivizzano | 326 | 2283 | E
6 | 30 | 39 | UD | Flaibano | 104 | 2331 | E
4 | 22 | 86 | TN | Flavon | 575 | 3288 | F
3 | 17 | 72 | BS | Flero | 104 | 2410 | E
19 | 83 | 22 | ME | Floresta | 1275 | 3309 | F
19 | 89 | 9 | SR | Floridia | 111 | 904 | C
20 | 90 | 29 | SS | Florinas | 417 | 1708 | D
15 | 64 | 32 | AV | Flumeri | 625 | 2154 | E
20 | 92 | 21 | CA | Fluminimaggiore | 58 | 1000 | C
20 | 91 | 23 | NU | Flussio | 305 | 1260 | C
1 | 2 | 57 | VC | Fobello | 873 | 3439 | F
16 | 71 | 24 | FG | Foggia | 76 | 1530 | D
15 | 62 | 30 | BN | Foglianise | 350 | 1707 | D
6 | 31 | 6 | GO | Fogliano Redipuglia | 23 | 2277 | E
1 | 1 | 106 | TO | Foglizzo | 247 | 2724 | E
9 | 51 | 18 | AR | Foiano della Chiana | 318 | 2121 | E
15 | 62 | 31 | BN | Foiano di Val Fortore | 520 | 2017 | D
4 | 22 | 87 | TN | Folgaria | 1166 | 4141 | F
11 | 44 | 20 | AP | Folignano | 319 | 2013 | D
10 | 54 | 18 | PG | Foligno | 234 | 1899 | D
5 | 26 | 27 | TV | Follina | 191 | 2697 | E
7 | 11 | 13 | SP | Follo | 30 | 1433 | D
9 | 53 | 9 | GR | Follonica | 4 | 1527 | D
3 | 98 | 26 | LO | Fombio | 57 | 2701 | E
19 | 83 | 23 | ME | Fondachelli-Fantina | 628 | 1700 | D
12 | 59 | 7 | LT | Fondi | 8 | 1089 | C
4 | 22 | 88 | TN | Fondo | 987 | 3930 | F
20 | 91 | 24 | NU | Fonni | 1000 | 2315 | E
2 | 7 | 28 | AO | Fontainemore | 760 | 3372 | F
12 | 60 | 36 | FR | Fontana Liri | 150 | 1523 | D
6 | 93 | 22 | PN | Fontanafredda | 52 | 2367 | E
15 | 64 | 33 | AV | Fontanarosa | 480 | 1906 | D
8 | 37 | 26 | BO | Fontanelice | 165 | 2423 | E
3 | 16 | 101 | BG | Fontanella | 105 | 2383 | E
8 | 34 | 15 | PR | Fontanellato | 45 | 2488 | E
5 | 26 | 28 | TV | Fontanelle | 18 | 2379 | E
1 | 3 | 66 | NO | Fontaneto d'Agogna | 260 | 2498 | E
1 | 2 | 58 | VC | Fontanetto Po | 143 | 2810 | E
7 | 10 | 24 | GE | Fontanigorda | 819 | 3489 | F
1 | 5 | 54 | AT | Fontanile | 276 | 2714 | E
5 | 28 | 38 | PD | Fontaniva | 44 | 2431 | E
5 | 26 | 29 | TV | Fonte | 107 | 2439 | E
13 | 66 | 43 | AQ | Fontecchio | 668 | 2484 | E
12 | 60 | 37 | FR | Fontechiari | 375 | 1759 | D
15 | 61 | 34 | CE | Fontegreca | 320 | 1651 | D
3 | 16 | 102 | BG | Fonteno | 606 | 2930 | E
8 | 34 | 16 | PR | Fontevivo | 53 | 2610 | E
5 | 25 | 22 | BL | Fonzaso | 329 | 3104 | F
3 | 16 | 103 | BG | Foppolo | 1508 | 4444 | F
12 | 57 | 29 | RI | Forano | 218 | 1850 | D
11 | 44 | 21 | AP | Force | 689 | 2446 | E
15 | 62 | 32 | BN | Forchia | 282 | 1583 | D
3 | 14 | 29 | SO | Forcola | 289 | 2480 | E
20 | 95 | 20 | OR | Fordongianus | 35 | 947 | C
17 | 76 | 33 | PZ | Forenza | 836 | 2275 | E
3 | 16 | 104 | BG | Foresto Sparso | 346 | 2561 | E
6 | 30 | 137 | UD | Forgaria nel Friuli | 270 | 2613 | E
15 | 64 | 34 | AV | Forino | 395 | 1919 | D
15 | 63 | 31 | NA | Forio | 18 | 1069 | C
8 | 40 | 12 | FO | Forlì | 34 | 2087 | D
14 | 94 | 20 | IS | Forlì del Sannio | 610 | 2169 | E
8 | 40 | 13 | FO | Forlimpopoli | 30 | 2082 | D
1 | 103 | 31 | VB | Formazza | 1280 | 3968 | F
12 | 58 | 38 | RM | Formello | 225 | 1693 | D
12 | 59 | 8 | LT | Formia | 19 | 967 | C
15 | 61 | 35 | CE | Formicola | 196 | 1438 | D
3 | 19 | 44 | CR | Formigara | 59 | 2545 | E
8 | 36 | 15 | MO | Formigine | 82 | 2286 | E
1 | 2 | 59 | VC | Formigliana | 157 | 2509 | E
8 | 38 | 9 | FE | Formignana | 3 | 2272 | E
4 | 22 | 89 | TN | Fornace | 740 | 3545 | F
14 | 94 | 21 | IS | Fornelli | 530 | 2039 | D
6 | 30 | 40 | UD | Forni Avoltri | 888 | 4110 | F
6 | 30 | 41 | UD | Forni di Sopra | 907 | 3798 | F
6 | 30 | 42 | UD | Forni di Sotto | 776 | 3715 | F
1 | 1 | 107 | TO | Forno Canavese | 585 | 3231 | F
5 | 25 | 24 | BL | Forno di Zoldo | 848 | 3956 | F
8 | 34 | 17 | PR | Fornovo di Taro | 158 | 2602 | E
3 | 16 | 105 | BG | Fornovo San Giovanni | 109 | 2404 | E
9 | 46 | 13 | LU | Forte dei Marmi | 2 | 1402 | D
4 | 21 | 32 | BZ | Fortezza | 749 | 3596 | F
3 | 18 | 64 | PV | Fortunago | 482 | 2962 | E
19 | 83 | 24 | ME | Forza d'Agrò | 420 | 1345 | C
9 | 46 | 14 | LU | Fosciandora | 495 | 2449 | E
9 | 45 | 8 | MS | Fosdinovo | 500 | 2687 | E
13 | 66 | 44 | AQ | Fossa | 644 | 2441 | E
13 | 69 | 33 | CH | Fossacesia | 140 | 1406 | D
5 | 27 | 15 | VE | Fossalta di Piave | 5 | 2348 | E
5 | 27 | 16 | VE | Fossalta di Portogruaro | 8 | 2649 | E
14 | 70 | 24 | CB | Fossalto | 511 | 2003 | D
1 | 4 | 89 | CN | Fossano | 375 | 2637 | E
10 | 54 | 19 | PG | Fossato di Vico | 581 | 2382 | E
18 | 79 | 52 | CZ | Fossato Serralta | 722 | 2573 | E
5 | 27 | 17 | VE | Fossò | 7 | 2432 | E
11 | 41 | 15 | PS | Fossombrone | 118 | 2167 | E
5 | 24 | 41 | VI | Foza | 1083 | 4295 | F
1 | 4 | 90 | CN | Frabosa Soprana | 891 | 3420 | F
1 | 4 | 91 | CN | Frabosa Sottana | 641 | 3110 | F
1 | 6 | 69 | AL | Fraconalto | 725 | 3091 | F
16 | 73 | 6 | TA | Fragagnano | 123 | 1266 | C
15 | 62 | 33 | BN | Fragneto l'Abate | 501 | 1982 | D
15 | 62 | 34 | BN | Fragneto Monforte | 380 | 1762 | D
13 | 69 | 34 | CH | Fraine | 751 | 2370 | E
7 | 11 | 14 | SP | Framura | 152 | 1670 | D
13 | 69 | 35 | CH | Francavilla al Mare | 3 | 1830 | D
18 | 102 | 14 | VV | Francavilla Angitola | 290 | 1269 | C
1 | 6 | 70 | AL | Francavilla Bisio | 160 | 2685 | E
11 | 44 | 22 | AP | Francavilla d'Ete | 231 | 1910 | D
19 | 83 | 25 | ME | Francavilla di Sicilia | 330 | 1191 | C
16 | 74 | 8 | BR | Francavilla Fontana | 142 | 1286 | C
17 | 76 | 34 | PZ | Francavilla in Sinni | 421 | 1674 | D
18 | 78 | 56 | CS | Francavilla Marittima | 273 | 1355 | C
18 | 102 | 15 | VV | Francica | 322 | 1262 | C
19 | 89 | 10 | SR | Francofonte | 281 | 1100 | C
15 | 61 | 36 | CE | Francolise | 103 | 1249 | C
1 | 6 | 71 | AL | Frascaro | 124 | 2583 | E
3 | 18 | 65 | PV | Frascarolo | 87 | 2715 | E
12 | 58 | 39 | RM | Frascati | 320 | 1818 | D
18 | 78 | 57 | CS | Frascineto | 486 | 1776 | D
4 | 22 | 90 | TN | Frassilongo | 852 | 3720 | F
5 | 29 | 23 | RO | Frassinelle Polesine | 7 | 2466 | E
1 | 6 | 72 | AL | Frassinello Monferrato | 261 | 2701 | E
1 | 6 | 73 | AL | Frassineto Po | 104 | 2804 | E
1 | 1 | 108 | TO | Frassinetto | 1048 | 3826 | F
1 | 4 | 92 | CN | Frassino | 750 | 3245 | F
8 | 36 | 16 | MO | Frassinoro | 1131 | 3972 | F
12 | 57 | 30 | RI | Frasso Sabino | 412 | 2115 | E
15 | 62 | 35 | BN | Frasso Telesino | 374 | 1751 | D
5 | 29 | 24 | RO | Fratta Polesine | 11 | 2410 | E
10 | 54 | 20 | PG | Fratta Todina | 215 | 1915 | D
15 | 63 | 32 | NA | Frattamaggiore | 44 | 1008 | C
15 | 63 | 33 | NA | Frattaminore | 36 | 1105 | C
11 | 41 | 16 | PS | Fratte Rosa | 419 | 2411 | E
19 | 83 | 26 | ME | Frazzanò | 563 | 1589 | D
5 | 26 | 30 | TV | Fregona | 281 | 2823 | E
13 | 69 | 36 | CH | Fresagrandinaria | 391 | 1783 | D
1 | 6 | 74 | AL | Fresonara | 143 | 2671 | E
15 | 64 | 35 | AV | Frigento | 911 | 2785 | E
15 | 61 | 37 | CE | Frignano | 30 | 1101 | C
1 | 5 | 55 | AT | Frinco | 217 | 2664 | E
13 | 69 | 37 | CH | Frisa | 237 | 1596 | D
6 | 93 | 24 | PN | Frisanco | 500 | 3235 | F
1 | 1 | 109 | TO | Front | 270 | 2759 | E
11 | 41 | 17 | PS | Frontino | 519 | 2492 | E
11 | 41 | 18 | PS | Frontone | 412 | 2256 | E
12 | 60 | 38 | FR | Frosinone | 291 | 2196 | E
14 | 94 | 22 | IS | Frosolone | 894 | 2539 | E
1 | 1 | 110 | TO | Frossasco | 376 | 2815 | E
1 | 6 | 75 | AL | Frugarolo | 112 | 2609 | E
1 | 6 | 76 | AL | Fubine | 192 | 2643 | E
9 | 48 | 19 | FI | Fucecchio | 25 | 1728 | D
3 | 16 | 106 | BG | Fuipiano Valle Imagna | 1019 | 3520 | F
5 | 23 | 35 | VR | Fumane | 198 | 2618 | E
12 | 60 | 39 | FR | Fumone | 783 | 2533 | E
4 | 21 | 33 | BZ | Funes | 1132 | 4264 | F
13 | 69 | 38 | CH | Furci | 550 | 2021 | D
19 | 83 | 27 | ME | Furci Siculo | 9 | 642 | B
19 | 83 | 28 | ME | Furnari | 145 | 874 | B
15 | 65 | 53 | SA | Furore | 300 | 1543 | D
20 | 92 | 22 | CA | Furtei | 90 | 1107 | C
18 | 78 | 58 | CS | Fuscaldo | 350 | 1562 | D
8 | 39 | 11 | RA | Fusignano | 9 | 2464 | E
3 | 14 | 30 | SO | Fusine | 285 | 2724 | E
15 | 65 | 54 | SA | Futani | 431 | 1583 | D
3 | 19 | 45 | CR | Gabbioneta-Binanuova | 38 | 2389 | E
1 | 6 | 77 | AL | Gabiano | 300 | 2734 | E
11 | 41 | 19 | PS | Gabicce Mare | 11 | 2114 | E
2 | 7 | 29 | AO | Gaby | 1047 | 3803 | F
3 | 19 | 46 | CR | Gadesco-Pieve Delmona | 44 | 2389 | E
20 | 91 | 25 | NU | Gadoni | 696 | 1940 | D
12 | 59 | 9 | LT | Gaeta | 2 | 938 | C
19 | 83 | 29 | ME | Gaggi | 106 | 808 | B
3 | 15 | 103 | MI | Gaggiano | 117 | 2404 | E
8 | 37 | 27 | BO | Gaggio Montano | 682 | 2983 | E
1 | 96 | 26 | BI | Gaglianico | 353 | 2763 | E
13 | 66 | 45 | AQ | Gagliano Aterno | 650 | 2202 | E
19 | 86 | 10 | EN | Gagliano Castelferrato | 651 | 1649 | D
16 | 75 | 28 | LE | Gagliano del Capo | 114 | 1100 | C
18 | 79 | 55 | CZ | Gagliato | 450 | 1605 | D
11 | 43 | 20 | MC | Gagliole | 484 | 2206 | E
5 | 26 | 31 | TV | Gaiarine | 20 | 2451 | E
5 | 29 | 25 | RO | Gaiba | 9 | 2338 | E
1 | 4 | 93 | CN | Gaiola | 962 | 3508 | F
9 | 52 | 13 | SI | Gaiole in Chianti | 360 | 1958 | D
20 | 91 | 26 | NU | Gairo | 685 | 1929 | D
4 | 21 | 34 | BZ | Gais | 841 | 3844 | F
19 | 83 | 30 | ME | Galati Mamertino | 790 | 1977 | D
16 | 75 | 29 | LE | Galatina | 75 | 1201 | C
16 | 75 | 30 | LE | Galatone | 60 | 1224 | C
18 | 80 | 35 | RC | Galatro | 158 | 985 | C
3 | 97 | 36 | LC | Galbiate | 371 | 2596 | E
8 | 40 | 14 | FO | Galeata | 237 | 2438 | E
3 | 98 | 27 | LO | Galgagnano | 86 | 2557 | E
3 | 12 | 70 | VA | Gallarate | 238 | 2877 | E
12 | 56 | 27 | VT | Gallese | 135 | 1661 | D
1 | 3 | 68 | NO | Galliate | 153 | 2655 | E
3 | 12 | 71 | VA | Galliate Lombardo | 335 | 2607 | E
3 | 18 | 66 | PV | Galliavola | 90 | 2619 | E
9 | 46 | 15 | LU | Gallicano | 186 | 2053 | D
12 | 58 | 40 | RM | Gallicano nel Lazio | 214 | 1659 | D
17 | 76 | 35 | PZ | Gallicchio | 730 | 2207 | E
8 | 37 | 28 | BO | Galliera | 14 | 2332 | E
5 | 28 | 39 | PD | Galliera Veneta | 49 | 2431 | E
12 | 60 | 40 | FR | Gallinaro | 558 | 2092 | D
5 | 24 | 42 | VI | Gallio | 1090 | 4308 | F
16 | 75 | 31 | LE | Gallipoli | 12 | 999 | C
15 | 61 | 38 | CE | Gallo Matese | 875 | 2739 | E
19 | 83 | 31 | ME | Gallodoro | 388 | 1290 | C
15 | 61 | 39 | CE | Galluccio | 368 | 1787 | D
20 | 91 | 27 | NU | Galtellì | 35 | 846 | B
5 | 28 | 40 | PD | Galzignano Terme | 22 | 2418 | E
1 | 6 | 78 | AL | Gamalero | 142 | 2601 | E
3 | 17 | 73 | BS | Gambara | 51 | 2348 | E
3 | 18 | 67 | PV | Gambarana | 83 | 2619 | E
1 | 4 | 94 | CN | Gambasca | 478 | 2908 | E
9 | 48 | 20 | FI | Gambassi Terme | 332 | 2273 | E
14 | 70 | 25 | CB | Gambatesa | 468 | 1979 | D
5 | 24 | 43 | VI | Gambellara | 70 | 2353 | E
13 | 69 | 39 | CH | Gamberale | 1343 | 3425 | F
8 | 40 | 15 | FO | Gambettola | 31 | 2234 | E
3 | 18 | 68 | PV | Gambolò | 106 | 2619 | E
5 | 24 | 44 | VI | Gambugliano | 133 | 2457 | E
3 | 16 | 107 | BG | Gandellino | 682 | 3048 | F
3 | 16 | 108 | BG | Gandino | 552 | 2853 | E
3 | 16 | 109 | BG | Gandosso | 488 | 2763 | E
19 | 82 | 36 | PA | Gangi | 1011 | 2179 | E
17 | 77 | 9 | MT | Garaguso | 492 | 1803 | D
1 | 6 | 79 | AL | Garbagna | 287 | 2723 | E
1 | 3 | 69 | NO | Garbagna Novarese | 132 | 2428 | E
3 | 15 | 105 | MI | Garbagnate Milanese | 179 | 2449 | E
3 | 97 | 37 | LC | Garbagnate Monastero | 299 | 2494 | E
5 | 23 | 36 | VR | Garda | 67 | 2252 | E
3 | 17 | 74 | BS | Gardone Riviera | 71 | 2355 | E
3 | 17 | 75 | BS | Gardone Val Trompia | 332 | 2704 | E
1 | 4 | 95 | CN | Garessio | 621 | 3085 | F
1 | 3 | 70 | NO | Gargallo | 397 | 2824 | E
4 | 21 | 35 | BZ | Gargazzone | 267 | 2827 | E
3 | 17 | 76 | BS | Gargnano | 66 | 2120 | E
3 | 18 | 69 | PV | Garlasco | 93 | 2619 | E
3 | 97 | 38 | LC | Garlate | 205 | 2361 | E
7 | 9 | 30 | SV | Garlenda | 75 | 1362 | C
4 | 22 | 91 | TN | Garniga | 810 | 3654 | F
3 | 13 | 106 | CO | Garzeno | 662 | 3010 | F
1 | 1 | 111 | TO | Garzigliana | 314 | 2740 | E
18 | 79 | 56 | CZ | Gasperina | 489 | 1687 | D
1 | 1 | 112 | TO | Gassino Torinese | 230 | 2699 | E
8 | 35 | 22 | RE | Gattatico | 40 | 2367 | E
8 | 40 | 16 | FO | Gatteo | 20 | 2175 | E
1 | 3 | 71 | NO | Gattico | 383 | 2802 | E
1 | 2 | 61 | VC | Gattinara | 263 | 2502 | E
3 | 17 | 77 | BS | Gavardo | 199 | 2494 | E
1 | 6 | 80 | AL | Gavazzana | 334 | 2763 | E
5 | 29 | 26 | RO | Gavello | 4 | 2466 | E
3 | 16 | 110 | BG | Gaverina Terme | 599 | 2920 | E
1 | 6 | 81 | AL | Gavi | 233 | 2678 | E
12 | 58 | 41 | RM | Gavignano | 404 | 1935 | D
3 | 12 | 72 | VA | Gavirate | 261 | 2511 | E
20 | 91 | 28 | NU | Gavoi | 790 | 2022 | D
9 | 53 | 10 | GR | Gavorrano | 273 | 1748 | D
3 | 20 | 24 | MN | Gazoldo degli Ippoliti | 35 | 2388 | E
3 | 12 | 73 | VA | Gazzada Schianno | 368 | 2652 | E
3 | 16 | 111 | BG | Gazzaniga | 386 | 2618 | E
5 | 28 | 41 | PD | Gazzo | 36 | 2385 | E
5 | 23 | 37 | VR | Gazzo Veronese | 16 | 2324 | E
8 | 33 | 22 | PC | Gazzola | 139 | 2635 | E
3 | 20 | 25 | MN | Gazzuolo | 25 | 2388 | E
19 | 85 | 7 | CL | Gela | 46 | 822 | B
8 | 99 | 4 | RN | Gemmano | 404 | 2675 | E
6 | 30 | 43 | UD | Gemona del Friuli | 272 | 2488 | E
3 | 12 | 74 | VA | Gemonio | 303 | 2569 | E
12 | 58 | 42 | RM | Genazzano | 375 | 1886 | D
11 | 42 | 20 | AN | Genga | 322 | 2195 | E
3 | 19 | 47 | CR | Genivolta | 70 | 2389 | E
1 | 4 | 96 | CN | Genola | 345 | 2741 | E
20 | 91 | 29 | NU | Genoni | 447 | 1478 | D
7 | 10 | 25 | GE | Genova | 19 | 1435 | D
20 | 92 | 23 | CA | Genuri | 230 | 1293 | C
17 | 76 | 36 | PZ | Genzano di Lucania | 587 | 2015 | D
12 | 58 | 43 | RM | Genzano di Roma | 435 | 1982 | D
3 | 18 | 70 | PV | Genzone | 72 | 2623 | E
3 | 13 | 107 | CO | Gera Lario | 201 | 2355 | E
18 | 80 | 36 | RC | Gerace | 500 | 1699 | D
19 | 82 | 37 | PA | Geraci Siculo | 1077 | 2282 | E
12 | 58 | 44 | RM | Gerano | 502 | 2229 | E
3 | 18 | 71 | PV | Gerenzago | 74 | 2623 | E
3 | 12 | 75 | VA | Gerenzano | 226 | 2437 | E
20 | 91 | 30 | NU | Gergei | 374 | 1357 | C
1 | 1 | 113 | TO | Germagnano | 485 | 3152 | F
1 | 103 | 32 | VB | Germagno | 602 | 3087 | F
3 | 13 | 108 | CO | Germasino | 570 | 2879 | E
3 | 12 | 76 | VA | Germignaga | 204 | 2433 | E
18 | 102 | 16 | VV | Gerocarne | 241 | 1160 | C
3 | 14 | 31 | SO | Gerola Alta | 1050 | 3561 | F
3 | 16 | 112 | BG | Gerosa | 760 | 3149 | F
3 | 19 | 48 | CR | Gerre de' Caprioli | 37 | 2389 | E
20 | 92 | 24 | CA | Gesico | 300 | 1416 | D
3 | 15 | 106 | MI | Gessate | 144 | 2441 | E
13 | 69 | 40 | CH | Gessopalena | 644 | 2162 | E
20 | 92 | 25 | CA | Gesturi | 310 | 1436 | D
15 | 64 | 36 | AV | Gesualdo | 676 | 2305 | E
3 | 17 | 78 | BS | Ghedi | 85 | 2570 | E
1 | 3 | 73 | NO | Ghemme | 241 | 2473 | E
1 | 103 | 33 | VB | Ghiffa | 201 | 2431 | E
20 | 95 | 21 | OR | Ghilarza | 290 | 1348 | C
3 | 16 | 113 | BG | Ghisalba | 170 | 2383 | E
1 | 2 | 62 | VC | Ghislarengo | 206 | 2572 | E
5 | 29 | 27 | RO | Giacciano con Baruchella | 14 | 2355 | E
1 | 1 | 114 | TO | Giaglione | 771 | 3510 | F
3 | 17 | 79 | BS | Gianico | 281 | 2606 | E
10 | 54 | 21 | PG | Giano dell'Umbria | 546 | 2344 | E
15 | 61 | 40 | CE | Giano Vetusto | 225 | 1497 | D
19 | 82 | 38 | PA | Giardinello | 275 | 1012 | C
19 | 83 | 32 | ME | Giardini-Naxos | 5 | 635 | B
1 | 6 | 82 | AL | Giarole | 98 | 2564 | E
19 | 88 | 4 | RG | Giarratana | 520 | 1375 | C
19 | 87 | 17 | CT | Giarre | 81 | 935 | C
20 | 90 | 30 | SS | Giave | 595 | 2047 | D
1 | 1 | 115 | TO | Giaveno | 506 | 3113 | F
5 | 26 | 32 | TV | Giavera del Montello | 78 | 2468 | E
20 | 92 | 26 | CA | Giba | 59 | 833 | B
19 | 81 | 10 | TP | Gibellina | 227 | 1263 | C
1 | 96 | 27 | BI | Gifflenga | 187 | 2548 | E
18 | 80 | 37 | RC | Giffone | 594 | 1896 | D
15 | 65 | 55 | SA | Giffoni Sei Casali | 225 | 1396 | C
15 | 65 | 56 | SA | Giffoni Valle Piana | 200 | 1294 | C
1 | 103 | 34 | VB | Gignese | 707 | 3224 | F
2 | 7 | 30 | AO | Gignod | 988 | 3505 | F
14 | 70 | 26 | CB | Gildone | 608 | 2142 | E
18 | 79 | 58 | CZ | Gimigliano | 600 | 1902 | D
17 | 76 | 99 | PZ | Ginestra | 564 | 1956 | D
15 | 62 | 36 | BN | Ginestra degli Schiavoni | 540 | 2034 | D
16 | 73 | 7 | TA | Ginosa | 240 | 1500 | D
15 | 65 | 57 | SA | Gioi | 680 | 2112 | E
13 | 66 | 46 | AQ | Gioia dei Marsi | 725 | 2586 | E
16 | 72 | 21 | BA | Gioia del Colle | 360 | 1755 | D
15 | 61 | 41 | CE | Gioia Sannitica | 275 | 1598 | D
18 | 80 | 38 | RC | Gioia Tauro | 29 | 715 | B
18 | 80 | 39 | RC | Gioiosa Ionica | 120 | 1010 | C
19 | 83 | 33 | ME | Gioiosa Marea | 30 | 678 | B
10 | 55 | 14 | TR | Giove | 292 | 1896 | D
16 | 72 | 22 | BA | Giovinazzo | 7 | 1190 | C
4 | 22 | 92 | TN | Giovo | 496 | 3059 | F
20 | 91 | 31 | NU | Girasole | 8 | 753 | B
18 | 79 | 59 | CZ | Girifalco | 456 | 1676 | D
3 | 13 | 109 | CO | Gironico | 370 | 2655 | E
13 | 69 | 41 | CH | Gissi | 499 | 1945 | D
16 | 75 | 32 | LE | Giuggianello | 79 | 1225 | C
15 | 63 | 34 | NA | Giugliano in Campania | 97 | 1207 | C
19 | 82 | 39 | PA | Giuliana | 710 | 1722 | D
12 | 60 | 41 | FR | Giuliano di Roma | 363 | 1822 | D
13 | 69 | 42 | CH | Giuliano Teatino | 272 | 1469 | D
13 | 67 | 25 | TE | Giulianova | 68 | 1319 | C
9 | 46 | 16 | LU | Giuncugnano | 876 | 3408 | F
15 | 65 | 58 | SA | Giungano | 250 | 1450 | D
16 | 75 | 33 | LE | Giurdignano | 78 | 1190 | C
3 | 18 | 72 | PV | Giussago | 93 | 2619 | E
3 | 15 | 107 | MI | Giussano | 260 | 2547 | E
7 | 9 | 31 | SV | Giustenice | 140 | 1696 | D
4 | 22 | 93 | TN | Giustino | 770 | 3592 | F
7 | 9 | 32 | SV | Giusvalla | 475 | 2439 | E
1 | 1 | 116 | TO | Givoletto | 398 | 2951 | E
18 | 79 | 60 | CZ | Gizzeria | 630 | 2037 | D
4 | 21 | 36 | BZ | Glorenza | 907 | 3765 | F
5 | 26 | 33 | TV | Godega di Sant'Urbano | 52 | 2449 | E
3 | 18 | 73 | PV | Godiasco | 196 | 2690 | E
19 | 82 | 40 | PA | Godrano | 698 | 1748 | D
3 | 20 | 26 | MN | Goito | 33 | 2388 | E
3 | 12 | 77 | VA | Golasecca | 280 | 2935 | E
3 | 18 | 74 | PV | Golferenzo | 464 | 3003 | F
20 | 90 | 83 | SS | Golfo Aranci | 19 | 1150 | C
3 | 19 | 49 | CR | Gombito | 65 | 2545 | E
6 | 30 | 44 | UD | Gonars | 21 | 2201 | E
20 | 92 | 27 | CA | Goni | 383 | 1283 | C
20 | 92 | 28 | CA | Gonnesa | 42 | 766 | B
20 | 95 | 22 | OR | Gonnoscodina | 112 | 1099 | C
20 | 92 | 29 | CA | Gonnosfanadiga | 180 | 1210 | C
20 | 95 | 23 | OR | Gonnosnò | 195 | 1205 | C
20 | 95 | 24 | OR | Gonnostramatza | 96 | 1098 | C
3 | 20 | 27 | MN | Gonzaga | 22 | 2435 | E
3 | 14 | 32 | SO | Gordona | 283 | 2355 | E
12 | 58 | 45 | RM | Gorga | 766 | 2547 | E
5 | 26 | 34 | TV | Gorgo al Monticano | 10 | 2354 | E
17 | 77 | 10 | MT | Gorgoglione | 800 | 2256 | E
3 | 15 | 108 | MI | Gorgonzola | 133 | 2557 | E
13 | 66 | 47 | AQ | Goriano Sicoli | 720 | 2527 | E
6 | 31 | 7 | GO | Gorizia | 84 | 2333 | E
3 | 12 | 78 | VA | Gorla Maggiore | 258 | 2905 | E
3 | 12 | 79 | VA | Gorla Minore | 237 | 2876 | E
3 | 16 | 114 | BG | Gorlago | 233 | 2510 | E
3 | 16 | 115 | BG | Gorle | 268 | 2560 | E
3 | 12 | 80 | VA | Gornate Olona | 303 | 2562 | E
3 | 16 | 116 | BG | Gorno | 710 | 3078 | F
8 | 38 | 25 | FE | Goro | 1 | 2269 | E
7 | 10 | 26 | GE | Gorreto | 533 | 2794 | E
1 | 4 | 97 | CN | Gorzegno | 319 | 2711 | E
5 | 25 | 25 | BL | Gosaldo | 1141 | 4622 | F
8 | 33 | 23 | PC | Gossolengo | 86 | 2574 | E
1 | 4 | 98 | CN | Gottasecca | 710 | 3195 | F
3 | 17 | 80 | BS | Gottolengo | 53 | 2479 | E
1 | 4 | 99 | CN | Govone | 301 | 2542 | E
1 | 3 | 76 | NO | Gozzano | 367 | 2782 | E
11 | 41 | 20 | PS | Gradara | 142 | 2186 | E
6 | 31 | 8 | GO | Gradisca d'Isonzo | 32 | 2258 | E
6 | 31 | 9 | GO | Grado | 2 | 2239 | E
12 | 56 | 28 | VT | Gradoli | 470 | 2254 | E
3 | 98 | 28 | LO | Graffignana | 67 | 2441 | E
12 | 56 | 29 | VT | Graffignano | 187 | 1753 | D
1 | 96 | 28 | BI | Graglia | 596 | 3079 | F
15 | 63 | 35 | NA | Gragnano | 141 | 1235 | C
8 | 33 | 24 | PC | Gragnano Trebbiense | 82 | 2563 | E
19 | 87 | 18 | CT | Grammichele | 520 | 1304 | C
1 | 5 | 56 | AT | Grana | 289 | 2725 | E
8 | 37 | 29 | BO | Granaglione | 493 | 2577 | E
8 | 37 | 30 | BO | Granarolo dell'Emilia | 28 | 2162 | E
5 | 24 | 45 | VI | Grancona | 36 | 2297 | E
3 | 13 | 110 | CO | Grandate | 320 | 2584 | E
3 | 13 | 111 | CO | Grandola ed Uniti | 443 | 2699 | E
19 | 83 | 34 | ME | Graniti | 350 | 1225 | C
1 | 3 | 77 | NO | Granozzo con Monticello | 129 | 2472 | E
3 | 12 | 81 | VA | Grantola | 250 | 2632 | E
5 | 28 | 42 | PD | Grantorto | 36 | 2401 | E
5 | 28 | 43 | PD | Granze | 6 | 2410 | E
17 | 77 | 11 | MT | Grassano | 576 | 1837 | D
3 | 16 | 117 | BG | Grassobbio | 225 | 2516 | E
19 | 82 | 41 | PA | Gratteri | 657 | 1734 | D
4 | 22 | 94 | TN | Grauno | 976 | 3913 | F
3 | 13 | 112 | CO | Gravedona | 201 | 2355 | E
3 | 18 | 75 | PV | Gravellona Lomellina | 118 | 2673 | E
1 | 103 | 35 | VB | Gravellona Toce | 211 | 2579 | E
1 | 1 | 117 | TO | Gravere | 821 | 3585 | F
19 | 87 | 19 | CT | Gravina di Catania | 355 | 1202 | C
16 | 72 | 23 | BA | Gravina in Puglia | 338 | 1746 | D
15 | 61 | 42 | CE | Grazzanise | 12 | 1086 | C
1 | 5 | 57 | AT | Grazzano Badoglio | 299 | 2733 | E
12 | 57 | 31 | RI | Greccio | 388 | 2294 | E
15 | 64 | 37 | AV | Greci | 821 | 2658 | E
1 | 2 | 65 | VC | Greggio | 161 | 2514 | E
1 | 6 | 83 | AL | Gremiasco | 400 | 2905 | E
2 | 7 | 31 | AO | Gressan | 626 | 2915 | E
2 | 7 | 32 | AO | Gressoney-La-Trinité | 1624 | 4787 | F
2 | 7 | 33 | AO | Gressoney-Saint-Jean | 1385 | 4726 | F
9 | 48 | 21 | FI | Greve in Chianti | 236 | 2126 | E
3 | 15 | 110 | MI | Grezzago | 180 | 2471 | E
5 | 23 | 38 | VR | Grezzana | 169 | 2468 | E
3 | 13 | 113 | CO | Griante | 247 | 2284 | E
15 | 61 | 43 | CE | Gricignano di Aversa | 28 | 1097 | C
1 | 3 | 79 | NO | Grignasco | 322 | 2579 | E
4 | 22 | 95 | TN | Grigno | 263 | 2801 | E
6 | 30 | 45 | UD | Grimacco | 253 | 2788 | E
18 | 78 | 59 | CS | Grimaldi | 650 | 2101 | E
1 | 4 | 100 | CN | Grinzane Cavour | 195 | 2557 | E
5 | 24 | 46 | VI | Grisignano di Zocco | 23 | 2275 | E
18 | 78 | 60 | CS | Grisolia | 465 | 1735 | D
8 | 37 | 31 | BO | Grizzana Morandi | 547 | 2730 | E
1 | 6 | 84 | AL | Grognardo | 206 | 2655 | E
3 | 16 | 118 | BG | Gromo | 676 | 3040 | F
1 | 6 | 85 | AL | Grondona | 303 | 2711 | E
3 | 16 | 119 | BG | Grone | 388 | 2621 | E
3 | 19 | 50 | CR | Grontardo | 46 | 2389 | E
3 | 18 | 76 | PV | Gropello Cairoli | 89 | 2619 | E
8 | 33 | 25 | PC | Gropparello | 355 | 2911 | E
1 | 1 | 118 | TO | Groscavallo | 1110 | 4019 | F
3 | 14 | 33 | SO | Grosio | 656 | 3001 | F
3 | 14 | 34 | SO | Grosotto | 590 | 2907 | E
9 | 53 | 11 | GR | Grosseto | 10 | 1550 | D
1 | 1 | 119 | TO | Grosso | 394 | 2945 | E
12 | 58 | 46 | RM | Grottaferrata | 320 | 1801 | D
16 | 73 | 8 | TA | Grottaglie | 130 | 1263 | C
15 | 64 | 38 | AV | Grottaminarda | 405 | 1950 | D
11 | 44 | 23 | AP | Grottammare | 4 | 1591 | D
11 | 44 | 24 | AP | Grottazzolina | 227 | 1986 | D
19 | 84 | 18 | AG | Grotte | 516 | 1314 | C
12 | 56 | 30 | VT | Grotte di Castro | 467 | 2249 | E
18 | 80 | 40 | RC | Grotteria | 317 | 1317 | C
17 | 77 | 12 | MT | Grottole | 482 | 1787 | D
15 | 64 | 39 | AV | Grottolella | 565 | 2120 | E
5 | 27 | 18 | VE | Gruaro | 10 | 2649 | E
1 | 1 | 120 | TO | Grugliasco | 293 | 2687 | E
3 | 19 | 51 | CR | Grumello Cremonese ed Uniti | 50 | 2389 | E
3 | 16 | 120 | BG | Grumello del Monte | 208 | 2365 | E
17 | 76 | 37 | PZ | Grumento Nova | 771 | 2311 | E
4 | 22 | 96 | TN | Grumes | 851 | 3718 | F
16 | 72 | 24 | BA | Grumo Appula | 181 | 1441 | D
15 | 63 | 36 | NA | Grumo Nevano | 53 | 1023 | C
5 | 24 | 47 | VI | Grumolo delle Abbadesse | 30 | 2317 | E
16 | 75 | 34 | LE | Guagnano | 44 | 1133 | C
11 | 43 | 21 | MC | Gualdo | 652 | 2402 | E
10 | 54 | 22 | PG | Gualdo Cattaneo | 446 | 2243 | E
10 | 54 | 23 | PG | Gualdo Tadino | 536 | 2334 | E
8 | 35 | 23 | RE | Gualtieri | 22 | 2434 | E
19 | 83 | 35 | ME | Gualtieri Sicaminò | 80 | 763 | B
20 | 92 | 30 | CA | Guamaggiore | 199 | 1260 | C
3 | 13 | 114 | CO | Guanzate | 342 | 2615 | E
12 | 60 | 42 | FR | Guarcino | 625 | 2272 | E
5 | 29 | 28 | RO | Guarda Veneta | 5 | 2466 | E
1 | 2 | 66 | VC | Guardabosone | 479 | 2927 | E
3 | 98 | 29 | LO | Guardamiglio | 49 | 2701 | E
18 | 79 | 61 | CZ | Guardavalle | 225 | 1222 | C
10 | 55 | 15 | TR | Guardea | 387 | 2069 | D
15 | 64 | 40 | AV | Guardia Lombardi | 998 | 2686 | E
17 | 76 | 38 | PZ | Guardia Perticara | 750 | 2273 | E
18 | 78 | 61 | CS | Guardia Piemontese | 515 | 1949 | D
15 | 62 | 37 | BN | Guardia Sanframondi | 428 | 1849 | D
13 | 69 | 43 | CH | Guardiagrele | 576 | 1928 | D
14 | 70 | 27 | CB | Guardialfiera | 285 | 1680 | D
14 | 70 | 28 | CB | Guardiaregia | 730 | 2316 | E
9 | 50 | 15 | PI | Guardistallo | 278 | 1927 | D
1 | 4 | 101 | CN | Guarene | 360 | 2615 | E
20 | 92 | 31 | CA | Guasila | 211 | 1292 | C
8 | 35 | 24 | RE | Guastalla | 25 | 2438 | E
1 | 6 | 86 | AL | Guazzora | 78 | 2548 | E
10 | 54 | 24 | PG | Gubbio | 522 | 2357 | E
3 | 15 | 112 | MI | Gudo Visconti | 111 | 2435 | E
14 | 70 | 29 | CB | Guglionesi | 369 | 1800 | D
3 | 20 | 28 | MN | Guidizzolo | 61 | 2377 | E
12 | 58 | 47 | RM | Guidonia Montecelio | 105 | 1561 | D
8 | 36 | 17 | MO | Guiglia | 490 | 2877 | E
13 | 69 | 44 | CH | Guilmi | 674 | 2207 | E
1 | 103 | 36 | VB | Gurro | 812 | 3360 | F
20 | 92 | 32 | CA | Guspini | 130 | 1130 | C
3 | 17 | 81 | BS | Gussago | 186 | 2410 | E
3 | 19 | 52 | CR | Gussola | 28 | 2389 | E
2 | 7 | 34 | AO | Hone | 364 | 2778 | E
3 | 17 | 82 | BS | Idro | 375 | 2746 | E
5 | 27 | 19 | VE | Iesolo | 2 | 2345 | E
20 | 92 | 33 | CA | Iglesias | 200 | 916 | C
1 | 4 | 102 | CN | Igliano | 532 | 2975 | E
20 | 91 | 32 | NU | Ilbono | 400 | 1400 | C
5 | 23 | 39 | VR | Illasi | 157 | 2552 | E
20 | 90 | 31 | SS | Illorai | 515 | 1872 | D
3 | 97 | 39 | LC | Imbersago | 249 | 2423 | E
4 | 22 | 97 | TN | Imer | 670 | 3436 | F
8 | 37 | 32 | BO | Imola | 47 | 2292 | E
7 | 8 | 31 | IM | Imperia | 10 | 1201 | C
9 | 48 | 22 | FI | Impruneta | 275 | 2186 | E
3 | 12 | 82 | VA | Inarzo | 261 | 2485 | E
9 | 48 | 23 | FI | Incisa in Val d'Arno | 122 | 1950 | D
1 | 5 | 58 | AT | Incisa Scapaccino | 131 | 2518 | E
3 | 17 | 83 | BS | Incudine | 910 | 3511 | F
3 | 12 | 83 | VA | Induno Olona | 394 | 2669 | E
1 | 1 | 121 | TO | Ingria | 816 | 3497 | F
1 | 103 | 37 | VB | Intragna | 729 | 3252 | F
3 | 97 | 40 | LC | Introbio | 586 | 2902 | E
2 | 7 | 35 | AO | Introd | 869 | 3472 | F
13 | 66 | 48 | AQ | Introdacqua | 642 | 2438 | E
3 | 97 | 41 | LC | Introzzo | 704 | 3069 | F
3 | 13 | 118 | CO | Inverigo | 346 | 2561 | E
3 | 18 | 77 | PV | Inverno e Monteleone | 74 | 2628 | E
1 | 1 | 122 | TO | Inverso Pinasca | 560 | 3194 | F
3 | 15 | 113 | MI | Inveruno | 161 | 2609 | E
1 | 3 | 82 | NO | Invorio | 416 | 2816 | E
3 | 15 | 114 | MI | Inzago | 137 | 2416 | E
18 | 102 | 17 | VV | Ionadi | 430 | 1652 | D
20 | 91 | 33 | NU | Irgoli | 26 | 899 | B
3 | 17 | 84 | BS | Irma | 804 | 3360 | F
17 | 77 | 13 | MT | Irsina | 548 | 1885 | D
1 | 4 | 103 | CN | Isasca | 660 | 3133 | F
18 | 79 | 63 | CZ | Isca sullo Ionio | 188 | 1144 | C
15 | 63 | 37 | NA | Ischia | 2 | 1044 | C
12 | 56 | 31 | VT | Ischia di Castro | 384 | 2102 | E
16 | 71 | 25 | FG | Ischitella | 310 | 1766 | D
3 | 17 | 85 | BS | Iseo | 198 | 2383 | E
4 | 22 | 98 | TN | Isera | 243 | 2773 | E
14 | 94 | 23 | IS | Isernia | 423 | 1866 | D
20 | 91 | 34 | NU | Isili | 523 | 1741 | D
19 | 82 | 42 | PA | Isnello | 530 | 1504 | D
1 | 5 | 59 | AT | Isola d'Asti | 136 | 2628 | E
7 | 10 | 27 | GE | Isola del Cantone | 298 | 2199 | E
9 | 53 | 12 | GR | Isola del Giglio | 405 | 2084 | D
13 | 67 | 26 | TE | Isola del Gran Sasso d'Italia | 415 | 2038 | D
12 | 60 | 43 | FR | Isola del Liri | 217 | 1614 | D
11 | 41 | 21 | PS | Isola del Piano | 210 | 2242 | E
5 | 23 | 40 | VR | Isola della Scala | 31 | 2348 | E
19 | 82 | 43 | PA | Isola delle Femmine | 6 | 631 | B
18 | 101 | 13 | KR | Isola di Capo Rizzuto | 90 | 991 | C
3 | 16 | 121 | BG | Isola di Fondra | 799 | 3204 | F
3 | 19 | 53 | CR | Isola Dovarese | 35 | 2389 | E
5 | 23 | 41 | VR | Isola Rizza | 23 | 2430 | E
1 | 6 | 87 | AL | Isola Sant'Antonio | 76 | 2546 | E
5 | 24 | 48 | VI | Isola Vicentina | 80 | 2479 | E
1 | 1 | 123 | TO | Isolabella | 256 | 2738 | E
7 | 8 | 32 | IM | Isolabona | 106 | 1502 | D
16 | 71 | 26 | FG | Isole Tremiti | 70 | 953 | C
3 | 17 | 86 | BS | Isorella | 56 | 2399 | E
15 | 65 | 59 | SA | Ispani | 256 | 1364 | C
19 | 88 | 5 | RG | Ispica | 170 | 972 | C
3 | 12 | 84 | VA | Ispra | 220 | 2454 | E
1 | 1 | 124 | TO | Issiglio | 485 | 2921 | E
2 | 7 | 36 | AO | Issime | 960 | 3672 | F
3 | 16 | 122 | BG | Isso | 104 | 2189 | E
2 | 7 | 37 | AO | Issogne | 387 | 2786 | E
5 | 26 | 35 | TV | Istrana | 42 | 2405 | E
19 | 83 | 36 | ME | Itala | 210 | 985 | C
12 | 59 | 10 | LT | Itri | 170 | 1387 | C
20 | 90 | 32 | SS | Ittireddu | 313 | 1511 | D
20 | 90 | 33 | SS | Ittiri | 400 | 1676 | D
4 | 22 | 99 | TN | Ivano-Fracena | 452 | 3096 | F
1 | 1 | 125 | TO | Ivrea | 253 | 2737 | E
3 | 19 | 54 | CR | Izano | 77 | 2251 | E
18 | 79 | 65 | CZ | Jacurso | 441 | 1680 | D
14 | 70 | 30 | CB | Jelsi | 580 | 2102 | E
12 | 58 | 48 | RM | Jenne | 834 | 2788 | E
3 | 12 | 85 | VA | Jerago con Orago | 324 | 2591 | E
20 | 91 | 35 | NU | Jerzu | 427 | 1467 | D
11 | 42 | 21 | AN | Jesi | 97 | 1899 | D
8 | 38 | 10 | FE | Jolanda di Savoia | -1 | 2267 | E
18 | 102 | 18 | VV | Joppolo | 177 | 1105 | C
19 | 84 | 19 | AG | Joppolo Giancaxio | 275 | 970 | C
2 | 7 | 38 | AO | Jovencan | 632 | 2925 | E
1 | 1 | 126 | TO | La Cassa | 374 | 2915 | E
1 | 1 | 127 | TO | La Loggia | 230 | 2570 | E
20 | 90 | 35 | SS | La Maddalena | 19 | 864 | B
2 | 7 | 39 | AO | La Magdeleine | 1644 | 4698 | F
1 | 4 | 105 | CN | La Morra | 513 | 2951 | E
2 | 7 | 40 | AO | La Salle | 1001 | 3734 | F
7 | 11 | 15 | SP | La Spezia | 3 | 1413 | D
2 | 7 | 41 | AO | La Thuile | 1441 | 4394 | F
4 | 21 | 117 | BZ | La Valle | 1353 | 4649 | F
5 | 25 | 27 | BL | La Valle Agordina | 800 | 3848 | F
12 | 58 | 49 | RM | Labico | 319 | 1791 | D
12 | 57 | 32 | RI | Labro | 628 | 2508 | E
3 | 15 | 115 | MI | Lacchiarella | 98 | 2514 | E
15 | 63 | 38 | NA | Lacco Ameno | 2 | 1041 | C
15 | 64 | 41 | AV | Lacedonia | 732 | 2377 | E
4 | 21 | 37 | BZ | Laces | 639 | 3443 | F
20 | 91 | 36 | NU | Laconi | 550 | 1648 | D
12 | 58 | 116 | RM | Ladispoli | 2 | 1295 | C
20 | 90 | 34 | SS | Laerru | 177 | 1249 | C
18 | 80 | 41 | RC | Laganadi | 499 | 1639 | D
5 | 24 | 49 | VI | Laghi | 567 | 3173 | F
3 | 13 | 119 | CO | Laglio | 202 | 2230 | E
1 | 4 | 104 | CN | Lagnasco | 353 | 2804 | E
18 | 78 | 62 | CS | Lago | 485 | 1787 | D
17 | 76 | 39 | PZ | Lagonegro | 666 | 2120 | E
8 | 38 | 11 | FE | Lagosanto | 0 | 2268 | E
4 | 21 | 38 | BZ | Lagundo | 400 | 2911 | E
7 | 9 | 33 | SV | Laigueglia | 6 | 1206 | C
3 | 15 | 116 | MI | Lainate | 176 | 2505 | E
3 | 13 | 120 | CO | Laino | 671 | 3022 | F
18 | 78 | 63 | CS | Laino Borgo | 271 | 1351 | C
18 | 78 | 64 | CS | Laino Castello | 400 | 1606 | D
4 | 21 | 39 | BZ | Laion | 1093 | 4186 | F
4 | 21 | 40 | BZ | Laives | 255 | 2951 | E
9 | 50 | 16 | PI | Lajatico | 205 | 1831 | D
3 | 16 | 123 | BG | Lallio | 216 | 2376 | E
13 | 69 | 45 | CH | Lama dei Peligni | 669 | 2200 | E
8 | 36 | 18 | MO | Lama Mocogno | 842 | 3388 | F
3 | 13 | 121 | CO | Lambrugo | 280 | 2467 | E
18 | 79 | 160 | CZ | Lamezia Terme | 216 | 1199 | C
5 | 25 | 26 | BL | Lamon | 594 | 3522 | F
19 | 84 | 20 | AG | Lampedusa e Linosa | 16 | 568 | A
9 | 47 | 5 | PT | Lamporecchio | 56 | 1705 | D
1 | 2 | 67 | VC | Lamporo | 165 | 2519 | E
4 | 21 | 41 | BZ | Lana | 310 | 2904 | E
13 | 69 | 46 | CH | Lanciano | 265 | 1638 | D
1 | 3 | 83 | NO | Landiona | 184 | 2544 | E
3 | 18 | 78 | PV | Landriano | 88 | 2628 | E
8 | 34 | 18 | PR | Langhirano | 265 | 2796 | E
3 | 18 | 79 | PV | Langosco | 111 | 2785 | E
20 | 91 | 37 | NU | Lanusei | 595 | 1714 | D
12 | 58 | 50 | RM | Lanuvio | 324 | 1532 | D
3 | 14 | 36 | SO | Lanzada | 983 | 3465 | F
3 | 13 | 122 | CO | Lanzo d'Intelvi | 907 | 3358 | F
1 | 1 | 128 | TO | Lanzo Torinese | 515 | 3197 | F
11 | 44 | 25 | AP | Lapedona | 263 | 1889 | D
15 | 64 | 42 | AV | Lapio | 500 | 1932 | D
18 | 78 | 65 | CS | Lappano | 650 | 2091 | D
13 | 66 | 49 | AQ | L'Aquila | 714 | 2514 | E
9 | 47 | 6 | PT | Larciano | 50 | 1694 | D
4 | 22 | 100 | TN | Lardaro | 732 | 3533 | F
3 | 18 | 80 | PV | Lardirago | 83 | 2628 | E
9 | 50 | 17 | PI | Lari | 130 | 1754 | D
12 | 58 | 115 | RM | Lariano | 350 | 1575 | D
14 | 70 | 31 | CB | Larino | 341 | 1605 | D
20 | 92 | 34 | CA | Las Plassas | 148 | 1169 | C
4 | 21 | 42 | BZ | Lasa | 868 | 3825 | F
19 | 82 | 44 | PA | Lascari | 76 | 796 | B
4 | 22 | 101 | TN | Lasino | 463 | 3108 | F
3 | 13 | 123 | CO | Lasnigo | 570 | 2879 | E
5 | 24 | 50 | VI | Lastebasse | 592 | 3214 | F
9 | 48 | 24 | FI | Lastra a Signa | 36 | 1806 | D
12 | 56 | 32 | VT | Latera | 508 | 2322 | E
9 | 51 | 19 | AR | Laterina | 240 | 2000 | D
16 | 73 | 9 | TA | Laterza | 340 | 1657 | D
16 | 74 | 9 | BR | Latiano | 97 | 1277 | C
12 | 59 | 11 | LT | Latina | 21 | 1220 | C
6 | 30 | 46 | UD | Latisana | 7 | 2402 | E
17 | 76 | 40 | PZ | Latronico | 888 | 2535 | E
18 | 78 | 66 | CS | Lattarico | 406 | 1644 | D
6 | 30 | 47 | UD | Lauco | 719 | 3692 | F
15 | 65 | 60 | SA | Laureana Cilento | 452 | 1730 | D
18 | 80 | 42 | RC | Laureana di Borrello | 270 | 1267 | C
4 | 21 | 43 | BZ | Lauregno | 1150 | 4167 | F
17 | 76 | 41 | PZ | Laurenzana | 850 | 2455 | E
17 | 76 | 42 | PZ | Lauria | 430 | 1691 | D
1 | 1 | 129 | TO | Lauriano | 175 | 2616 | E
15 | 65 | 61 | SA | Laurino | 531 | 1841 | D
15 | 65 | 62 | SA | Laurito | 475 | 1638 | D
15 | 64 | 43 | AV | Lauro | 192 | 1351 | C
7 | 10 | 28 | GE | Lavagna | 6 | 1552 | D
5 | 23 | 42 | VR | Lavagno | 67 | 2406 | E
4 | 22 | 102 | TN | Lavarone | 1170 | 4147 | F
17 | 76 | 43 | PZ | Lavello | 313 | 1501 | D
3 | 12 | 86 | VA | Lavena Ponte Tresa | 275 | 2507 | E
3 | 12 | 87 | VA | Laveno-Mombello | 205 | 2433 | E
3 | 17 | 87 | BS | Lavenone | 385 | 2760 | E
15 | 65 | 63 | SA | Laviano | 475 | 1899 | D
4 | 22 | 103 | TN | Lavis | 232 | 2784 | E
5 | 23 | 43 | VR | Lazise | 76 | 2287 | E
3 | 15 | 117 | MI | Lazzate | 257 | 2530 | E
16 | 75 | 35 | LE | Lecce | 49 | 1153 | C
13 | 66 | 50 | AQ | Lecce nei Marsi | 740 | 2613 | E
3 | 97 | 42 | LC | Lecco | 214 | 2383 | E
3 | 16 | 124 | BG | Leffe | 454 | 2713 | E
3 | 12 | 88 | VA | Leggiuno | 240 | 2482 | E
5 | 23 | 44 | VR | Legnago | 16 | 2324 | E
3 | 15 | 118 | MI | Legnano | 199 | 2451 | E
5 | 28 | 44 | PD | Legnaro | 8 | 2383 | E
20 | 91 | 38 | NU | Lei | 456 | 1493 | D
1 | 1 | 130 | TO | Leini | 245 | 2722 | E
7 | 10 | 29 | GE | Leivi | 272 | 2133 | E
1 | 1 | 131 | TO | Lemie | 957 | 3789 | F
5 | 29 | 29 | RO | Lendinara | 9 | 2355 | E
19 | 83 | 37 | ME | Leni | 202 | 972 | C
3 | 16 | 125 | BG | Lenna | 482 | 2754 | E
3 | 13 | 125 | CO | Lenno | 209 | 2366 | E
3 | 17 | 88 | BS | Leno | 66 | 2399 | E
12 | 59 | 12 | LT | Lenola | 425 | 1856 | D
1 | 2 | 68 | VC | Lenta | 219 | 2445 | E
3 | 15 | 119 | MI | Lentate sul Seveso | 250 | 2521 | E
13 | 69 | 47 | CH | Lentella | 398 | 1793 | D
5 | 25 | 28 | BL | Lentiai | 262 | 2998 | E
19 | 89 | 11 | SR | Lentini | 53 | 915 | C
12 | 57 | 33 | RI | Leonessa | 969 | 2901 | E
19 | 86 | 11 | EN | Leonforte | 603 | 1576 | D
16 | 73 | 10 | TA | Leporano | 47 | 1140 | C
16 | 75 | 36 | LE | Lequile | 38 | 1059 | C
1 | 4 | 106 | CN | Lequio Berria | 715 | 3202 | F
1 | 4 | 107 | CN | Lequio Tanaro | 328 | 2722 | E
19 | 82 | 45 | PA | Lercara Friddi | 660 | 1574 | D
7 | 11 | 16 | SP | Lerici | 10 | 1427 | D
1 | 6 | 88 | AL | Lerma | 293 | 2631 | E
1 | 3 | 84 | NO | Lesa | 198 | 2562 | E
1 | 4 | 108 | CN | Lesegno | 422 | 2838 | E
8 | 34 | 19 | PR | Lesignano de' Bagni | 252 | 2780 | E
16 | 71 | 27 | FG | Lesina | 5 | 1449 | D
3 | 15 | 120 | MI | Lesmo | 241 | 2434 | E
1 | 1 | 132 | TO | Lessolo | 277 | 2773 | E
1 | 96 | 29 | BI | Lessona | 360 | 2772 | E
6 | 30 | 48 | UD | Lestizza | 43 | 2238 | E
15 | 61 | 44 | CE | Letino | 961 | 2908 | E
19 | 83 | 38 | ME | Letojanni | 5 | 635 | B
15 | 63 | 39 | NA | Lettere | 356 | 1562 | D
13 | 68 | 20 | PE | Lettomanoppello | 370 | 1828 | D
13 | 69 | 48 | CH | Lettopalena | 680 | 2216 | E
7 | 11 | 17 | SP | Levanto | 3 | 1413 | D
3 | 16 | 126 | BG | Levate | 185 | 2516 | E
16 | 75 | 37 | LE | Leverano | 39 | 1197 | C
1 | 4 | 109 | CN | Levice | 547 | 2993 | E
4 | 22 | 104 | TN | Levico Terme | 506 | 3075 | F
1 | 1 | 133 | TO | Levone | 353 | 2779 | E
3 | 13 | 126 | CO | Lezzeno | 202 | 2356 | E
15 | 61 | 45 | CE | Liberi | 470 | 1994 | D
19 | 83 | 39 | ME | Librizzi | 501 | 1483 | D
19 | 84 | 21 | AG | Licata | 8 | 604 | B
9 | 45 | 9 | MS | Licciana Nardi | 210 | 2146 | E
12 | 58 | 51 | RM | Licenza | 475 | 2260 | E
19 | 87 | 20 | CT | Licodia Eubea | 600 | 1496 | D
3 | 97 | 43 | LC | Lierna | 202 | 2220 | E
1 | 2 | 70 | VC | Lignana | 134 | 2757 | E
6 | 30 | 49 | UD | Lignano Sabbiadoro | 2 | 2393 | E
8 | 35 | 25 | RE | Ligonchio | 949 | 3371 | F
6 | 30 | 50 | UD | Ligosullo | 949 | 3680 | F
2 | 7 | 42 | AO | Lillianes | 655 | 3223 | F
5 | 25 | 29 | BL | Limana | 364 | 2906 | E
15 | 62 | 38 | BN | Limatola | 48 | 937 | C
18 | 102 | 19 | VV | Limbadi | 229 | 1163 | C
3 | 15 | 121 | MI | Limbiate | 187 | 2421 | E
5 | 28 | 45 | PD | Limena | 22 | 2383 | E
3 | 13 | 128 | CO | Limido Comasco | 276 | 2522 | E
19 | 83 | 40 | ME | Limina | 552 | 1570 | D
1 | 4 | 110 | CN | Limone Piemonte | 1009 | 3566 | F
3 | 17 | 89 | BS | Limone sul Garda | 65 | 2097 | D
14 | 70 | 32 | CB | Limosano | 580 | 2102 | E
3 | 18 | 81 | PV | Linarolo | 76 | 2628 | E
19 | 87 | 21 | CT | Linguaglossa | 550 | 1760 | D
15 | 64 | 44 | AV | Lioni | 550 | 2022 | D
19 | 83 | 41 | ME | Lipari | 44 | 758 | B
3 | 13 | 129 | CO | Lipomo | 384 | 2615 | E
3 | 18 | 82 | PV | Lirio | 257 | 2944 | E
3 | 15 | 122 | MI | Liscate | 115 | 2557 | E
13 | 69 | 49 | CH | Liscia | 740 | 2353 | E
10 | 54 | 25 | PG | Lisciano Niccone | 314 | 2109 | E
4 | 22 | 105 | TN | Lisignago | 582 | 3299 | F
1 | 4 | 111 | CN | Lisio | 575 | 3028 | F
3 | 15 | 123 | MI | Lissone | 191 | 2404 | E
15 | 63 | 40 | NA | Liveri | 90 | 1115 | C
3 | 14 | 37 | SO | Livigno | 1816 | 4648 | F
5 | 25 | 30 | BL | Livinallongo del Col di Lana | 1475 | 4806 | F
3 | 13 | 130 | CO | Livo | 675 | 3028 | F
4 | 22 | 106 | TN | Livo | 741 | 3547 | F
9 | 49 | 9 | LI | Livorno | 3 | 1408 | D
1 | 2 | 71 | VC | Livorno Ferraris | 188 | 2549 | E
3 | 98 | 30 | LO | Livraga | 67 | 2579 | E
16 | 75 | 38 | LE | Lizzanello | 45 | 1110 | C
16 | 73 | 11 | TA | Lizzano | 67 | 1004 | C
8 | 37 | 33 | BO | Lizzano in Belvedere | 640 | 3066 | F
7 | 9 | 34 | SV | Loano | 4 | 1337 | C
1 | 5 | 60 | AT | Loazzolo | 430 | 2843 | E
1 | 1 | 134 | TO | Locana | 613 | 3273 | F
3 | 15 | 125 | MI | Locate di Triulzi | 96 | 2404 | E
3 | 13 | 131 | CO | Locate Varesino | 274 | 2519 | E
3 | 16 | 127 | BG | Locatello | 557 | 2861 | E
20 | 91 | 39 | NU | Loceri | 190 | 1094 | C
16 | 72 | 25 | BA | Locorotondo | 410 | 1618 | D
18 | 80 | 43 | RC | Locri | 7 | 774 | B
20 | 91 | 40 | NU | Loculi | 27 | 899 | B
20 | 91 | 41 | NU | Lodè | 345 | 1310 | C
3 | 98 | 31 | LO | Lodi | 87 | 2592 | E
3 | 98 | 32 | LO | Lodi Vecchio | 82 | 2592 | E
20 | 91 | 104 | NU | Lodine | 884 | 2200 | E
3 | 17 | 90 | BS | Lodrino | 725 | 3233 | F
3 | 17 | 91 | BS | Lograto | 113 | 2410 | E
8 | 37 | 34 | BO | Loiano | 714 | 3171 | F
20 | 90 | 84 | SS | Loiri-Porto San Paolo | 100 | 1229 | C
3 | 97 | 44 | LC | Lomagna | 255 | 2432 | E
4 | 22 | 107 | TN | Lomaso | 492 | 3131 | F
3 | 13 | 133 | CO | Lomazzo | 296 | 2550 | E
1 | 1 | 135 | TO | Lombardore | 268 | 2756 | E
1 | 1 | 136 | TO | Lombriasco | 241 | 2612 | E
3 | 18 | 83 | PV | Lomello | 96 | 2619 | E
4 | 22 | 108 | TN | Lona-Lases | 639 | 3388 | F
3 | 12 | 89 | VA | Lonate Ceppino | 287 | 2540 | E
3 | 12 | 90 | VA | Lonate Pozzolo | 205 | 2879 | E
3 | 17 | 92 | BS | Lonato | 188 | 2399 | E
9 | 48 | 25 | FI | Londa | 226 | 2110 | E
14 | 94 | 24 | IS | Longano | 700 | 2316 | E
5 | 24 | 51 | VI | Longare | 29 | 2316 | E
5 | 25 | 31 | BL | Longarone | 473 | 3331 | F
3 | 17 | 93 | BS | Longhena | 91 | 2410 | E
19 | 83 | 42 | ME | Longi | 616 | 1680 | D
8 | 40 | 18 | FO | Longiano | 179 | 2382 | E
18 | 78 | 67 | CS | Longobardi | 325 | 1458 | D
18 | 78 | 68 | CS | Longobucco | 784 | 2386 | E
3 | 13 | 134 | CO | Longone al Segrino | 368 | 2753 | E
12 | 57 | 34 | RI | Longone Sabino | 804 | 2828 | E
5 | 24 | 52 | VI | Lonigo | 31 | 2444 | E
1 | 1 | 137 | TO | Loranzè | 243 | 2722 | E
5 | 28 | 46 | PD | Loreggia | 26 | 2431 | E
1 | 103 | 38 | VB | Loreglia | 719 | 3239 | F
5 | 25 | 32 | BL | Lorenzago di Cadore | 883 | 3982 | F
9 | 50 | 18 | PI | Lorenzana | 127 | 1750 | D
5 | 29 | 30 | RO | Loreo | 1 | 2276 | E
11 | 42 | 22 | AN | Loreto | 127 | 1897 | D
13 | 68 | 21 | PE | Loreto Aprutino | 294 | 1699 | D
5 | 26 | 36 | TV | Loria | 70 | 2477 | E
9 | 51 | 20 | AR | Loro Ciuffenna | 330 | 2140 | E
11 | 43 | 22 | MC | Loro Piceno | 436 | 2150 | E
7 | 10 | 30 | GE | Lorsica | 343 | 2292 | E
3 | 17 | 94 | BS | Losine | 391 | 2768 | E
20 | 91 | 42 | NU | Lotzorai | 11 | 767 | B
3 | 16 | 128 | BG | Lovere | 208 | 2365 | E
3 | 14 | 38 | SO | Lovero | 515 | 2801 | E
3 | 17 | 95 | BS | Lozio | 975 | 3604 | F
3 | 12 | 91 | VA | Lozza | 329 | 2598 | E
5 | 28 | 47 | PD | Lozzo Atestino | 19 | 2487 | E
5 | 25 | 33 | BL | Lozzo di Cadore | 756 | 3820 | F
1 | 2 | 72 | VC | Lozzolo | 320 | 2720 | E
1 | 6 | 89 | AL | Lu | 307 | 2740 | E
12 | 56 | 33 | VT | Lubriano | 441 | 2203 | E
9 | 46 | 17 | LU | Lucca | 19 | 1715 | D
19 | 84 | 22 | AG | Lucca Sicula | 513 | 1282 | C
16 | 71 | 28 | FG | Lucera | 219 | 1473 | D
9 | 51 | 21 | AR | Lucignano | 400 | 2248 | E
7 | 8 | 33 | IM | Lucinasco | 499 | 2339 | E
14 | 70 | 33 | CB | Lucito | 480 | 1959 | D
13 | 66 | 51 | AQ | Luco dei Marsi | 680 | 2619 | E
13 | 66 | 52 | AQ | Lucoli | 956 | 3000 | E
8 | 33 | 26 | PC | Lugagnano Val d'Arda | 229 | 2740 | E
1 | 1 | 138 | TO | Lugnacco | 540 | 3081 | F
10 | 55 | 16 | TR | Lugnano in Teverina | 419 | 2127 | E
8 | 39 | 12 | RA | Lugo | 12 | 2468 | E
5 | 24 | 53 | VI | Lugo di Vicenza | 203 | 2572 | E
3 | 12 | 92 | VA | Luino | 202 | 2465 | E
3 | 13 | 135 | CO | Luisago | 327 | 2534 | E
20 | 91 | 43 | NU | Lula | 516 | 1600 | D
7 | 10 | 31 | GE | Lumarzo | 228 | 2056 | D
3 | 17 | 96 | BS | Lumezzane | 460 | 2867 | E
20 | 92 | 35 | CA | Lunamatrona | 180 | 1181 | C
11 | 41 | 22 | PS | Lunano | 297 | 2312 | E
3 | 18 | 84 | PV | Lungavilla | 75 | 2619 | E
18 | 78 | 69 | CS | Lungro | 600 | 2010 | D
15 | 64 | 45 | AV | Luogosano | 390 | 1913 | D
20 | 90 | 36 | SS | Luogosanto | 321 | 1643 | D
14 | 70 | 34 | CB | Lupara | 505 | 1994 | D
3 | 13 | 136 | CO | Lurago d'Erba | 351 | 2568 | E
3 | 13 | 137 | CO | Lurago Marinone | 294 | 2547 | E
3 | 16 | 129 | BG | Lurano | 147 | 2441 | E
20 | 90 | 37 | SS | Luras | 508 | 1881 | D
3 | 13 | 138 | CO | Lurate Caccivio | 322 | 2587 | E
15 | 61 | 46 | CE | Lusciano | 44 | 1129 | C
4 | 22 | 109 | TN | Luserna | 1333 | 4470 | F
1 | 1 | 139 | TO | Luserna San Giovanni | 474 | 3065 | F
1 | 1 | 140 | TO | Lusernetta | 507 | 3114 | F
6 | 30 | 51 | UD | Lusevera | 328 | 3072 | F
5 | 29 | 31 | RO | Lusia | 10 | 2410 | E
5 | 24 | 54 | VI | Lusiana | 752 | 3519 | F
1 | 1 | 141 | TO | Lusigliè | 268 | 2661 | E
4 | 21 | 44 | BZ | Luson | 972 | 4011 | F
15 | 65 | 64 | SA | Lustra | 466 | 1720 | D
3 | 12 | 93 | VA | Luvinate | 425 | 2712 | E
3 | 16 | 130 | BG | Luzzana | 310 | 2510 | E
8 | 35 | 26 | RE | Luzzara | 22 | 2434 | E
18 | 78 | 70 | CS | Luzzi | 376 | 1573 | D
3 | 12 | 94 | VA | Maccagno | 210 | 2415 | E
3 | 98 | 33 | LO | Maccastorna | 45 | 2545 | E
14 | 94 | 25 | IS | Macchia d'Isernia | 360 | 1764 | D
14 | 70 | 35 | CB | Macchia Valfortore | 477 | 1992 | D
14 | 94 | 26 | IS | Macchiagodena | 864 | 2583 | E
1 | 1 | 142 | TO | Macello | 301 | 2721 | E
11 | 43 | 23 | MC | Macerata | 315 | 2005 | D
15 | 61 | 47 | CE | Macerata Campania | 34 | 1109 | C
11 | 41 | 23 | PS | Macerata Feltria | 321 | 2331 | E
3 | 15 | 129 | MI | Macherio | 215 | 2442 | E
3 | 17 | 97 | BS | Maclodio | 109 | 2410 | E
20 | 91 | 44 | NU | Macomer | 563 | 1580 | D
1 | 4 | 112 | CN | Macra | 875 | 3400 | F
1 | 103 | 39 | VB | Macugnaga | 1327 | 4030 | F
15 | 61 | 48 | CE | Maddaloni | 73 | 978 | C
3 | 14 | 35 | SO | Madesimo | 1399 | 4056 | F
3 | 19 | 55 | CR | Madignano | 72 | 2474 | E
3 | 16 | 131 | BG | Madone | 202 | 2356 | E
1 | 103 | 40 | VB | Madonna del Sasso | 696 | 3209 | F
12 | 59 | 13 | LT | Maenza | 358 | 1733 | D
14 | 70 | 36 | CB | Mafalda | 459 | 1929 | D
3 | 17 | 98 | BS | Magasa | 970 | 3596 | F
3 | 15 | 130 | MI | Magenta | 138 | 2532 | E
1 | 3 | 88 | NO | Maggiora | 397 | 2676 | E
3 | 18 | 85 | PV | Magherno | 76 | 2628 | E
10 | 54 | 26 | PG | Magione | 299 | 2094 | D
18 | 79 | 68 | CZ | Magisano | 565 | 1962 | D
1 | 4 | 113 | CN | Magliano Alfieri | 328 | 2575 | E
1 | 4 | 114 | CN | Magliano Alpi | 403 | 2815 | E
13 | 66 | 53 | AQ | Magliano de' Marsi | 728 | 2620 | E
11 | 44 | 26 | AP | Magliano di Tenna | 293 | 1924 | D
9 | 53 | 13 | GR | Magliano in Toscana | 128 | 1699 | D
12 | 58 | 52 | RM | Magliano Romano | 270 | 1769 | D
12 | 57 | 35 | RI | Magliano Sabina | 222 | 1769 | D
15 | 65 | 65 | SA | Magliano Vetere | 650 | 1950 | D
16 | 75 | 39 | LE | Maglie | 81 | 1240 | C
7 | 9 | 35 | SV | Magliolo | 270 | 1991 | D
1 | 1 | 143 | TO | Maglione | 310 | 2819 | E
3 | 20 | 29 | MN | Magnacavallo | 11 | 2355 | E
3 | 15 | 131 | MI | Magnago | 197 | 2448 | E
1 | 96 | 30 | BI | Magnano | 543 | 3010 | F
6 | 30 | 52 | UD | Magnano in Riviera | 200 | 2359 | E
20 | 91 | 45 | NU | Magomadas | 263 | 1174 | C
4 | 21 | 45 | BZ | Magrè sulla Strada del Vino | 241 | 2770 | E
3 | 13 | 139 | CO | Magreglio | 744 | 3126 | F
18 | 79 | 69 | CZ | Maida | 299 | 1323 | C
18 | 78 | 71 | CS | Maierà | 360 | 1527 | D
18 | 102 | 20 | VV | Maierato | 258 | 1291 | C
11 | 42 | 23 | AN | Maiolati Spontini | 405 | 2149 | E
11 | 41 | 24 | PS | Maiolo | 590 | 2549 | E
15 | 65 | 66 | SA | Maiori | 5 | 977 | C
3 | 98 | 34 | LO | Mairago | 69 | 2579 | E
3 | 17 | 99 | BS | Mairano | 96 | 2410 | E
7 | 11 | 18 | SP | Maissana | 575 | 2300 | E
6 | 30 | 53 | UD | Majano | 169 | 2395 | E
3 | 19 | 56 | CR | Malagnino | 43 | 2389 | E
8 | 37 | 35 | BO | Malalbergo | 12 | 2329 | E
6 | 30 | 54 | UD | Malborghetto Valbruna | 721 | 3680 | F
5 | 23 | 45 | VR | Malcesine | 89 | 2131 | E
4 | 22 | 110 | TN | Malè | 738 | 3542 | F
3 | 17 | 100 | BS | Malegno | 328 | 2678 | E
3 | 98 | 35 | LO | Maleo | 58 | 2545 | E
1 | 103 | 41 | VB | Malesco | 761 | 3294 | F
19 | 87 | 22 | CT | Maletto | 960 | 2268 | E
19 | 83 | 43 | ME | Malfa | 90 | 780 | B
3 | 12 | 95 | VA | Malgesso | 291 | 2527 | E
3 | 97 | 45 | LC | Malgrate | 231 | 2398 | E
18 | 78 | 72 | CS | Malito | 728 | 2256 | E
7 | 9 | 36 | SV | Mallare | 458 | 2416 | E
4 | 21 | 46 | BZ | Malles Venosta | 1051 | 4131 | F
3 | 12 | 96 | VA | Malnate | 355 | 2634 | E
5 | 24 | 55 | VI | Malo | 116 | 2378 | E
3 | 17 | 101 | BS | Malonno | 596 | 3053 | F
4 | 22 | 111 | TN | Malosco | 1041 | 4015 | F
11 | 44 | 27 | AP | Maltignano | 307 | 1999 | D
19 | 83 | 44 | ME | Malvagna | 710 | 1840 | D
1 | 6 | 90 | AL | Malvicino | 420 | 2776 | E
18 | 78 | 73 | CS | Malvito | 449 | 1821 | D
18 | 80 | 44 | RC | Mammola | 240 | 1156 | C
20 | 91 | 46 | NU | Mamoiada | 644 | 1803 | D
9 | 53 | 14 | GR | Manciano | 444 | 2214 | E
19 | 83 | 45 | ME | Mandanici | 417 | 1339 | C
20 | 92 | 36 | CA | Mandas | 457 | 1652 | D
18 | 78 | 74 | CS | Mandatoriccio | 561 | 1927 | D
12 | 58 | 53 | RM | Mandela | 487 | 2075 | D
3 | 97 | 46 | LC | Mandello del Lario | 214 | 2373 | E
1 | 3 | 90 | NO | Mandello Vitta | 175 | 2487 | E
16 | 73 | 12 | TA | Manduria | 79 | 1174 | C
3 | 17 | 102 | BS | Manerba del Garda | 130 | 2355 | E
3 | 17 | 103 | BS | Manerbio | 64 | 2400 | E
16 | 71 | 29 | FG | Manfredonia | 5 | 1523 | D
1 | 4 | 115 | CN | Mango | 521 | 2961 | E
18 | 78 | 75 | CS | Mangone | 805 | 2399 | E
19 | 87 | 57 | CT | Maniace | 787 | 1972 | D
6 | 93 | 25 | PN | Maniago | 283 | 2850 | E
15 | 64 | 46 | AV | Manocalzati | 450 | 1993 | D
13 | 68 | 22 | PE | Manoppello | 257 | 1644 | D
5 | 26 | 37 | TV | Mansuè | 13 | 2359 | E
1 | 4 | 116 | CN | Manta | 404 | 2814 | E
3 | 14 | 39 | SO | Mantello | 211 | 2369 | E
3 | 20 | 30 | MN | Mantova | 19 | 2388 | E
6 | 30 | 55 | UD | Manzano | 71 | 2267 | E
12 | 58 | 54 | RM | Manziana | 369 | 1936 | D
3 | 16 | 132 | BG | Mapello | 250 | 2425 | E
20 | 90 | 38 | SS | Mara | 257 | 1412 | D
20 | 92 | 37 | CA | Maracalagonis | 86 | 939 | C
8 | 36 | 19 | MO | Maranello | 137 | 2378 | E
15 | 63 | 41 | NA | Marano di Napoli | 151 | 1355 | C
5 | 23 | 46 | VR | Marano di Valpolicella | 350 | 2865 | E
12 | 58 | 55 | RM | Marano Equo | 450 | 2013 | D
6 | 30 | 56 | UD | Marano Lagunare | 2 | 2393 | E
18 | 78 | 76 | CS | Marano Marchesato | 550 | 1899 | D
18 | 78 | 77 | CS | Marano Principato | 496 | 1791 | D
8 | 36 | 20 | MO | Marano sul Panaro | 142 | 2373 | E
1 | 3 | 91 | NO | Marano Ticino | 258 | 2745 | E
5 | 24 | 56 | VI | Marano Vicentino | 136 | 2411 | E
1 | 5 | 61 | AT | Maranzana | 272 | 2711 | E
17 | 76 | 44 | PZ | Maratea | 300 | 1325 | C
3 | 15 | 134 | MI | Marcallo con Casone | 147 | 2673 | E
3 | 20 | 31 | MN | Marcaria | 25 | 2388 | E
18 | 79 | 71 | CZ | Marcedusa | 288 | 1310 | C
12 | 58 | 56 | RM | Marcellina | 285 | 1865 | D
18 | 79 | 72 | CZ | Marcellinara | 337 | 1363 | C
12 | 57 | 36 | RI | Marcetelli | 930 | 3057 | F
3 | 17 | 104 | BS | Marcheno | 372 | 2767 | E
3 | 12 | 97 | VA | Marchirolo | 500 | 2736 | E
9 | 49 | 10 | LI | Marciana | 375 | 1546 | D
9 | 49 | 11 | LI | Marciana Marina | 3 | 989 | C
15 | 61 | 49 | CE | Marcianise | 33 | 1107 | C
9 | 51 | 22 | AR | Marciano della Chiana | 320 | 2124 | E
3 | 18 | 86 | PV | Marcignago | 93 | 2619 | E
5 | 27 | 20 | VE | Marcon | 5 | 2541 | E
4 | 21 | 47 | BZ | Marebbe | 1285 | 4411 | F
1 | 4 | 117 | CN | Marene | 310 | 2639 | E
5 | 26 | 38 | TV | Mareno di Piave | 36 | 2428 | E
1 | 1 | 144 | TO | Marentino | 383 | 2928 | E
1 | 5 | 62 | AT | Maretto | 240 | 2684 | E
1 | 4 | 118 | CN | Margarita | 448 | 2871 | E
16 | 71 | 30 | FG | Margherita di Savoia | 1 | 1284 | C
3 | 97 | 47 | LC | Margno | 730 | 3106 | F
3 | 20 | 32 | MN | Mariana Mantovana | 36 | 2388 | E
3 | 13 | 143 | CO | Mariano Comense | 252 | 2427 | E
6 | 31 | 10 | GO | Mariano del Friuli | 32 | 2258 | E
19 | 85 | 8 | CL | Marianopoli | 720 | 1754 | D
15 | 63 | 42 | NA | Mariglianella | 28 | 1130 | C
15 | 63 | 43 | NA | Marigliano | 30 | 1014 | C
18 | 80 | 45 | RC | Marina di Gioiosa Ionica | 10 | 780 | B
19 | 82 | 46 | PA | Marineo | 531 | 1522 | D
12 | 58 | 57 | RM | Marino | 360 | 1919 | D
4 | 21 | 48 | BZ | Marlengo | 363 | 2924 | E
9 | 47 | 7 | PT | Marliana | 469 | 2503 | E
3 | 17 | 105 | BS | Marmentino | 875 | 3461 | F
3 | 20 | 33 | MN | Marmirolo | 29 | 2388 | E
1 | 4 | 119 | CN | Marmora | 1225 | 3835 | F
3 | 12 | 98 | VA | Marnate | 227 | 2862 | E
3 | 17 | 106 | BS | Marone | 189 | 2455 | E
18 | 80 | 46 | RC | Maropati | 239 | 1154 | C
5 | 24 | 57 | VI | Marostica | 103 | 2432 | E
9 | 48 | 26 | FI | Marradi | 328 | 2267 | E
20 | 95 | 25 | OR | Marrubiu | 7 | 986 | C
1 | 4 | 120 | CN | Marsaglia | 607 | 3068 | F
19 | 81 | 11 | TP | Marsala | 12 | 816 | B
10 | 54 | 27 | PG | Marsciano | 184 | 1978 | D
17 | 76 | 45 | PZ | Marsico Nuovo | 865 | 2482 | E
17 | 76 | 46 | PZ | Marsicovetere | 1037 | 2801 | E
12 | 56 | 34 | VT | Marta | 315 | 1980 | D
16 | 75 | 40 | LE | Martano | 91 | 1253 | C
5 | 27 | 21 | VE | Martellago | 12 | 2453 | E
4 | 21 | 49 | BZ | Martello | 1312 | 4369 | F
6 | 30 | 57 | UD | Martignacco | 141 | 2364 | E
3 | 19 | 57 | CR | Martignana di Po | 26 | 2389 | E
16 | 75 | 41 | LE | Martignano | 90 | 1216 | C
16 | 73 | 13 | TA | Martina Franca | 431 | 1844 | D
3 | 16 | 133 | BG | Martinengo | 149 | 2251 | E
1 | 4 | 121 | CN | Martiniana Po | 460 | 2885 | E
13 | 67 | 47 | TE | Martinsicuro | 2 | 1201 | C
18 | 79 | 73 | CZ | Martirano | 381 | 1549 | D
18 | 79 | 74 | CZ | Martirano Lombardo | 520 | 1841 | D
20 | 90 | 39 | SS | Martis | 300 | 1475 | D
18 | 80 | 47 | RC | Martone | 290 | 1218 | C
3 | 98 | 36 | LO | Marudo | 77 | 2623 | E
16 | 73 | 14 | TA | Maruggio | 26 | 1103 | C
8 | 37 | 36 | BO | Marzabotto | 130 | 2341 | E
3 | 18 | 87 | PV | Marzano | 78 | 2628 | E
15 | 61 | 50 | CE | Marzano Appio | 318 | 1685 | D
15 | 64 | 47 | AV | Marzano di Nola | 120 | 1217 | C
18 | 78 | 78 | CS | Marzi | 530 | 1861 | D
3 | 12 | 99 | VA | Marzio | 728 | 3142 | F
20 | 92 | 103 | CA | Masainas | 56 | 990 | C
3 | 15 | 136 | MI | Masate | 153 | 2416 | E
19 | 87 | 23 | CT | Mascali | 28 | 869 | B
19 | 87 | 24 | CT | Mascalucia | 420 | 1271 | C
17 | 76 | 47 | PZ | Maschito | 595 | 1991 | D
3 | 12 | 100 | VA | Masciago Primo | 343 | 2599 | E
5 | 26 | 39 | TV | Maser | 147 | 2462 | E
1 | 103 | 42 | VB | Masera | 297 | 2575 | E
5 | 28 | 48 | PD | Maserà di Padova | 9 | 2383 | E
5 | 26 | 40 | TV | Maserada sul Piave | 31 | 2376 | E
5 | 28 | 49 | PD | Masi | 11 | 2355 | E
8 | 38 | 12 | FE | Masi Torello | 3 | 2272 | E
1 | 6 | 91 | AL | Masio | 142 | 2528 | E
3 | 13 | 144 | CO | Maslianico | 225 | 2262 | E
5 | 24 | 58 | VI | Mason Vicentino | 103 | 2407 | E
7 | 10 | 32 | GE | Masone | 403 | 2715 | E
9 | 45 | 10 | MS | Massa | 65 | 1525 | D
13 | 66 | 54 | AQ | Massa d'Albe | 865 | 2837 | E
15 | 63 | 92 | NA | Massa di Somma | 175 | 1273 | C
9 | 47 | 8 | PT | Massa e Cozzile | 223 | 2509 | E
11 | 44 | 28 | AP | Massa Fermana | 340 | 2037 | D
8 | 38 | 13 | FE | Massa Fiscaglia | 2 | 2270 | E
8 | 39 | 13 | RA | Massa Lombarda | 13 | 2251 | E
15 | 63 | 44 | NA | Massa Lubrense | 121 | 1079 | C
9 | 53 | 15 | GR | Massa Marittima | 380 | 2129 | E
10 | 54 | 28 | PG | Massa Martana | 351 | 2262 | E
16 | 73 | 15 | TA | Massafra | 110 | 1123 | C
3 | 98 | 37 | LO | Massalengo | 76 | 2592 | E
5 | 28 | 50 | PD | Massanzago | 18 | 2421 | E
9 | 46 | 18 | LU | Massarosa | 10 | 1433 | D
1 | 96 | 31 | BI | Massazza | 226 | 2598 | E
1 | 1 | 145 | TO | Massello | 1188 | 3832 | F
1 | 96 | 32 | BI | Masserano | 341 | 2748 | E
11 | 44 | 29 | AP | Massignano | 254 | 1880 | D
4 | 22 | 112 | TN | Massimeno | 861 | 3734 | F
7 | 9 | 37 | SV | Massimino | 527 | 2614 | E
1 | 3 | 93 | NO | Massino Visconti | 465 | 2909 | E
1 | 103 | 43 | VB | Massiola | 772 | 3308 | F
20 | 95 | 26 | OR | Masullas | 129 | 1121 | C
11 | 43 | 24 | MC | Matelica | 354 | 2054 | D
17 | 77 | 14 | MT | Matera | 401 | 1776 | D
1 | 1 | 146 | TO | Mathi | 410 | 3005 | F
16 | 75 | 42 | LE | Matino | 75 | 1073 | C
14 | 70 | 37 | CB | Matrice | 690 | 2237 | E
1 | 1 | 147 | TO | Mattie | 730 | 3449 | F
16 | 71 | 31 | FG | Mattinata | 75 | 1404 | D
19 | 81 | 12 | TP | Mazara del Vallo | 8 | 927 | C
3 | 17 | 107 | BS | Mazzano | 156 | 2570 | E
12 | 58 | 58 | RM | Mazzano Romano | 200 | 1649 | D
19 | 85 | 9 | CL | Mazzarino | 553 | 1544 | D
19 | 83 | 46 | ME | Mazzarrà Sant'Andrea | 110 | 814 | B
19 | 87 | 56 | CT | Mazzarrone | 285 | 1182 | C
1 | 1 | 148 | TO | Mazzè | 323 | 2838 | E
4 | 22 | 113 | TN | Mazzin | 1382 | 4773 | F
3 | 14 | 40 | SO | Mazzo di Valtellina | 552 | 2853 | E
1 | 1 | 149 | TO | Meana di Susa | 681 | 3390 | F
20 | 91 | 47 | NU | Meana Sardo | 588 | 1800 | D
3 | 15 | 138 | MI | Meda | 221 | 2481 | E
3 | 18 | 88 | PV | Mede | 93 | 2619 | E
6 | 31 | 11 | GO | Medea | 30 | 2289 | E
8 | 34 | 20 | PR | Medesano | 136 | 2631 | E
8 | 37 | 37 | BO | Medicina | 25 | 2261 | E
3 | 15 | 139 | MI | Mediglia | 95 | 2557 | E
3 | 16 | 250 | BG | Medolago | 246 | 2419 | E
3 | 20 | 34 | MN | Medole | 62 | 2428 | E
8 | 36 | 21 | MO | Medolla | 22 | 2199 | E
5 | 26 | 41 | TV | Meduna di Livenza | 8 | 2348 | E
6 | 93 | 26 | PN | Meduno | 313 | 2904 | E
5 | 28 | 51 | PD | Megliadino San Fidenzio | 12 | 2487 | E
5 | 28 | 52 | PD | Megliadino San Vitale | 12 | 2421 | E
1 | 3 | 95 | NO | Meina | 214 | 2583 | E
5 | 25 | 34 | BL | Mel | 352 | 3140 | F
5 | 29 | 32 | RO | Melara | 13 | 2355 | E
1 | 6 | 92 | AL | Melazzo | 254 | 2695 | E
8 | 40 | 19 | FO | Meldola | 58 | 2225 | E
7 | 10 | 33 | GE | Mele | 125 | 1845 | D
3 | 15 | 140 | MI | Melegnano | 88 | 2557 | E
16 | 75 | 43 | LE | Melendugno | 36 | 1147 | C
3 | 98 | 38 | LO | Meleti | 40 | 2545 | E
17 | 76 | 48 | PZ | Melfi | 530 | 1841 | D
18 | 80 | 48 | RC | Melicuccà | 273 | 981 | C
18 | 80 | 49 | RC | Melicucco | 167 | 1003 | C
19 | 89 | 12 | SR | Melilli | 310 | 1133 | C
18 | 101 | 14 | KR | Melissa | 256 | 1287 | C
16 | 75 | 44 | LE | Melissano | 59 | 1100 | C
15 | 63 | 45 | NA | Melito di Napoli | 89 | 1194 | C
18 | 80 | 50 | RC | Melito di Porto Salvo | 28 | 805 | B
15 | 64 | 48 | AV | Melito Irpino | 242 | 1549 | D
15 | 62 | 39 | BN | Melizzano | 190 | 1461 | D
1 | 4 | 122 | CN | Melle | 683 | 3162 | F
3 | 14 | 41 | SO | Mello | 681 | 3037 | F
16 | 75 | 45 | LE | Melpignano | 89 | 1250 | C
4 | 21 | 50 | BZ | Meltina | 1142 | 4186 | F
3 | 15 | 142 | MI | Melzo | 118 | 2404 | E
3 | 13 | 145 | CO | Menaggio | 203 | 2222 | E
3 | 14 | 42 | SO | Menarola | 720 | 3092 | F
3 | 18 | 89 | PV | Menconico | 728 | 3420 | F
7 | 8 | 34 | IM | Mendatica | 778 | 3235 | F
18 | 78 | 79 | CS | Mendicino | 500 | 1799 | D
19 | 84 | 23 | AG | Menfi | 119 | 825 | B
12 | 58 | 59 | RM | Mentana | 150 | 1641 | D
5 | 27 | 22 | VE | Meolo | 4 | 2447 | E
1 | 6 | 93 | AL | Merana | 253 | 2523 | E
4 | 21 | 51 | BZ | Merano | 325 | 2863 | E
3 | 97 | 48 | LC | Merate | 292 | 2484 | E
3 | 12 | 101 | VA | Mercallo | 277 | 2840 | E
11 | 41 | 25 | PS | Mercatello sul Metauro | 429 | 2491 | E
11 | 41 | 26 | PS | Mercatino Conca | 275 | 2294 | E
15 | 65 | 67 | SA | Mercato San Severino | 146 | 1171 | C
8 | 40 | 20 | FO | Mercato Saraceno | 134 | 2324 | E
1 | 1 | 150 | TO | Mercenasco | 249 | 2587 | E
15 | 64 | 49 | AV | Mercogliano | 550 | 2005 | D
6 | 30 | 58 | UD | Mereto di Tomba | 97 | 2292 | E
11 | 42 | 24 | AN | Mergo | 368 | 2141 | E
1 | 103 | 44 | VB | Mergozzo | 204 | 2570 | E
19 | 83 | 47 | ME | Merì | 64 | 736 | B
5 | 28 | 53 | PD | Merlara | 12 | 2421 | E
3 | 98 | 39 | LO | Merlino | 101 | 2557 | E
3 | 13 | 147 | CO | Merone | 284 | 2439 | E
16 | 74 | 10 | BR | Mesagne | 72 | 1237 | C
3 | 14 | 43 | SO | Mese | 274 | 2459 | E
3 | 12 | 102 | VA | Mesenzana | 305 | 2573 | E
3 | 15 | 144 | MI | Mesero | 154 | 2609 | E
8 | 38 | 14 | FE | Mesola | 1 | 2269 | E
18 | 101 | 15 | KR | Mesoraca | 415 | 1671 | D
19 | 83 | 48 | ME | Messina | 3 | 707 | B
5 | 28 | 54 | PD | Mestrino | 20 | 2383 | E
15 | 63 | 46 | NA | Meta | 111 | 1146 | C
1 | 1 | 151 | TO | Meugliano | 680 | 3258 | F
3 | 15 | 145 | MI | Mezzago | 219 | 2420 | E
4 | 22 | 114 | TN | Mezzana | 940 | 3859 | F
3 | 18 | 90 | PV | Mezzana Bigli | 76 | 2619 | E
1 | 96 | 33 | BI | Mezzana Mortigliengo | 420 | 2584 | E
3 | 18 | 91 | PV | Mezzana Rabattone | 68 | 2619 | E
5 | 23 | 47 | VR | Mezzane di Sotto | 122 | 2458 | E
7 | 10 | 34 | GE | Mezzanego | 83 | 1845 | D
8 | 34 | 21 | PR | Mezzani | 27 | 2439 | E
3 | 18 | 92 | PV | Mezzanino | 62 | 2628 | E
4 | 22 | 115 | TN | Mezzano | 640 | 3389 | F
3 | 13 | 148 | CO | Mezzegra | 206 | 2226 | E
1 | 1 | 152 | TO | Mezzenile | 650 | 3329 | F
4 | 22 | 116 | TN | Mezzocorona | 219 | 2835 | E
19 | 82 | 47 | PA | Mezzojuso | 534 | 1526 | D
3 | 16 | 134 | BG | Mezzoldo | 835 | 3255 | F
4 | 22 | 117 | TN | Mezzolombardo | 227 | 2835 | E
1 | 3 | 97 | NO | Mezzomerico | 266 | 2650 | E
1 | 96 | 34 | BI | Miagliano | 520 | 3020 | F
5 | 26 | 42 | TV | Miane | 259 | 2781 | E
1 | 3 | 98 | NO | Miasino | 479 | 2909 | E
1 | 103 | 45 | VB | Miazzina | 721 | 3242 | F
12 | 57 | 37 | RI | Micigliano | 925 | 3048 | F
16 | 75 | 46 | LE | Miggiano | 107 | 1316 | C
13 | 69 | 50 | CH | Miglianico | 125 | 1384 | C
8 | 38 | 15 | FE | Migliarino | 3 | 2272 | E
8 | 38 | 26 | FE | Migliaro | 2 | 2270 | E
18 | 79 | 77 | CZ | Miglierina | 575 | 1799 | D
17 | 77 | 15 | MT | Miglionico | 461 | 1757 | D
7 | 10 | 35 | GE | Mignanego | 137 | 1962 | D
15 | 61 | 51 | CE | Mignano Monte Lungo | 137 | 1318 | C
3 | 15 | 146 | MI | Milano | 122 | 2404 | E
19 | 83 | 49 | ME | Milazzo | 1 | 628 | B
19 | 85 | 10 | CL | Milena | 436 | 1373 | C
18 | 102 | 21 | VV | Mileto | 365 | 1241 | C
20 | 95 | 27 | OR | Milis | 72 | 1069 | C
19 | 87 | 25 | CT | Militello in Val di Catania | 413 | 1284 | C
19 | 83 | 50 | ME | Militello Rosmarino | 420 | 1345 | C
7 | 9 | 38 | SV | Millesimo | 429 | 2334 | E
19 | 87 | 26 | CT | Milo | 720 | 1337 | C
3 | 17 | 108 | BS | Milzano | 49 | 2275 | E
19 | 87 | 27 | CT | Mineo | 511 | 1293 | C
5 | 23 | 48 | VR | Minerbe | 16 | 2419 | E
8 | 37 | 38 | BO | Minerbio | 16 | 2291 | E
16 | 75 | 47 | LE | Minervino di Lecce | 98 | 1199 | C
16 | 72 | 26 | BA | Minervino Murge | 429 | 1798 | D
15 | 65 | 68 | SA | Minori | 5 | 1043 | C
12 | 59 | 14 | LT | Minturno | 141 | 1334 | C
9 | 46 | 19 | LU | Minucciano | 697 | 3112 | F
7 | 9 | 39 | SV | Mioglia | 354 | 2384 | E
5 | 27 | 23 | VE | Mira | 6 | 2541 | E
15 | 64 | 50 | AV | Mirabella Eclano | 372 | 1869 | D
19 | 87 | 28 | CT | Mirabella Imbaccari | 518 | 1430 | D
8 | 38 | 16 | FE | Mirabello | 14 | 2284 | E
1 | 6 | 94 | AL | Mirabello Monferrato | 124 | 2586 | E
14 | 70 | 38 | CB | Mirabello Sannitico | 600 | 2130 | E
3 | 18 | 93 | PV | Miradolo Terme | 72 | 2628 | E
14 | 94 | 27 | IS | Miranda | 860 | 2576 | E
8 | 36 | 22 | MO | Mirandola | 18 | 2193 | E
5 | 27 | 24 | VE | Mirano | 9 | 2541 | E
19 | 83 | 51 | ME | Mirto | 428 | 1358 | C
8 | 99 | 5 | RN | Misano Adriatico | 3 | 2137 | E
3 | 16 | 135 | BG | Misano di Gera d'Adda | 104 | 2404 | E
19 | 82 | 48 | PA | Misilmeri | 129 | 897 | B
3 | 15 | 147 | MI | Misinto | 252 | 2524 | E
3 | 97 | 49 | LC | Missaglia | 326 | 2533 | E
17 | 76 | 49 | PZ | Missanello | 604 | 1999 | D
19 | 87 | 29 | CT | Misterbianco | 213 | 1078 | C
19 | 83 | 52 | ME | Mistretta | 900 | 2165 | E
1 | 5 | 63 | AT | Moasca | 260 | 2627 | E
7 | 10 | 36 | GE | Moconesi | 132 | 1946 | D
8 | 36 | 23 | MO | Modena | 34 | 2258 | E
19 | 88 | 6 | RG | Modica | 296 | 1117 | C
8 | 40 | 22 | FO | Modigliana | 185 | 2457 | E
20 | 91 | 48 | NU | Modolo | 134 | 977 | C
16 | 72 | 27 | BA | Modugno | 79 | 1311 | C
4 | 22 | 118 | TN | Moena | 1184 | 4238 | F
3 | 97 | 50 | LC | Moggio | 890 | 3330 | F
6 | 30 | 59 | UD | Moggio Udinese | 340 | 3060 | F
3 | 20 | 35 | MN | Moglia | 20 | 2388 | E
11 | 43 | 25 | MC | Mogliano | 313 | 2006 | D
5 | 26 | 43 | TV | Mogliano Veneto | 8 | 2546 | E
20 | 95 | 28 | OR | Mogorella | 265 | 1316 | C
20 | 95 | 29 | OR | Mogoro | 132 | 1124 | C
15 | 62 | 40 | BN | Moiano | 271 | 1563 | D
6 | 30 | 60 | UD | Moimacco | 118 | 2337 | E
19 | 83 | 53 | ME | Moio Alcantara | 538 | 1546 | D
3 | 16 | 136 | BG | Moio de' Calvi | 654 | 2998 | E
15 | 65 | 69 | SA | Moio della Civitella | 515 | 1794 | D
1 | 4 | 123 | CN | Moiola | 689 | 3169 | F
16 | 72 | 28 | BA | Mola di Bari | 5 | 1187 | C
1 | 6 | 95 | AL | Molare | 226 | 2575 | E
9 | 46 | 20 | LU | Molazzana | 474 | 2630 | E
16 | 72 | 29 | BA | Molfetta | 15 | 1202 | C
13 | 66 | 55 | AQ | Molina Aterno | 482 | 2205 | E
4 | 22 | 119 | TN | Molina di Ledro | 638 | 3386 | F
15 | 62 | 41 | BN | Molinara | 580 | 2025 | D
8 | 37 | 39 | BO | Molinella | 8 | 2168 | E
7 | 8 | 35 | IM | Molini di Triora | 460 | 2242 | E
1 | 6 | 96 | AL | Molino dei Torti | 76 | 2546 | E
14 | 70 | 39 | CB | Molise | 868 | 2499 | E
17 | 76 | 50 | PZ | Moliterno | 879 | 2295 | E
1 | 2 | 78 | VC | Mollia | 880 | 3448 | F
18 | 80 | 51 | RC | Molochio | 310 | 1235 | C
3 | 97 | 51 | LC | Molteno | 292 | 2484 | E
3 | 13 | 152 | CO | Moltrasio | 247 | 2420 | E
5 | 24 | 59 | VI | Molvena | 112 | 2536 | E
4 | 22 | 120 | TN | Molveno | 865 | 3740 | F
1 | 5 | 64 | AT | Mombaldone | 219 | 2495 | E
1 | 4 | 124 | CN | Mombarcaro | 896 | 3426 | F
11 | 41 | 27 | PS | Mombaroccio | 321 | 2331 | E
1 | 5 | 65 | AT | Mombaruzzo | 275 | 2713 | E
1 | 4 | 125 | CN | Mombasiglio | 454 | 2878 | E
1 | 1 | 153 | TO | Mombello di Torino | 336 | 2858 | E
1 | 6 | 97 | AL | Mombello Monferrato | 273 | 2711 | E
1 | 5 | 66 | AT | Mombercelli | 233 | 2604 | E
1 | 3 | 100 | NO | Momo | 213 | 2581 | E
1 | 1 | 154 | TO | Mompantero | 838 | 3302 | F
12 | 57 | 38 | RI | Mompeo | 457 | 2196 | E
1 | 6 | 98 | AL | Momperone | 279 | 2716 | E
14 | 70 | 40 | CB | Monacilioni | 590 | 2116 | E
1 | 5 | 67 | AT | Monale | 200 | 2681 | E
18 | 80 | 52 | RC | Monasterace | 138 | 943 | C
1 | 5 | 68 | AT | Monastero Bormida | 191 | 2471 | E
1 | 1 | 155 | TO | Monastero di Lanzo | 825 | 3591 | F
1 | 4 | 126 | CN | Monastero di Vasco | 508 | 2780 | E
1 | 4 | 127 | CN | Monasterolo Casotto | 726 | 3110 | F
3 | 16 | 137 | BG | Monasterolo del Castello | 365 | 2588 | E
1 | 4 | 128 | CN | Monasterolo di Savigliano | 291 | 2615 | E
5 | 26 | 44 | TV | Monastier di Treviso | 6 | 2337 | E
20 | 92 | 38 | CA | Monastir | 83 | 1047 | C
1 | 1 | 156 | TO | Moncalieri | 219 | 2553 | E
1 | 5 | 69 | AT | Moncalvo | 305 | 2738 | E
1 | 1 | 157 | TO | Moncenisio | 1461 | 4545 | F
1 | 6 | 99 | AL | Moncestino | 287 | 2723 | E
1 | 4 | 129 | CN | Monchiero | 235 | 2606 | E
8 | 34 | 22 | PR | Monchio delle Corti | 820 | 3595 | F
4 | 22 | 121 | TN | Monclassico | 770 | 3592 | F
1 | 2 | 79 | VC | Moncrivello | 322 | 2723 | E
1 | 5 | 70 | AT | Moncucco Torinese | 403 | 2821 | E
8 | 99 | 6 | RN | Mondaino | 400 | 2669 | E
11 | 41 | 28 | PS | Mondavio | 280 | 2298 | E
11 | 41 | 29 | PS | Mondolfo | 144 | 2188 | E
1 | 4 | 130 | CN | Mondovì | 395 | 2640 | E
15 | 61 | 52 | CE | Mondragone | 10 | 1060 | C
7 | 10 | 37 | GE | Moneglia | 4 | 1547 | D
1 | 4 | 131 | CN | Monesiglio | 372 | 2776 | E
6 | 31 | 12 | GO | Monfalcone | 7 | 2213 | E
1 | 4 | 132 | CN | Monforte d'Alba | 480 | 2910 | E
19 | 83 | 54 | ME | Monforte San Giorgio | 287 | 1117 | C
5 | 26 | 45 | TV | Monfumo | 227 | 2641 | E
1 | 5 | 71 | AT | Mongardino | 292 | 2540 | E
8 | 37 | 40 | BO | Monghidoro | 841 | 3351 | F
18 | 102 | 22 | VV | Mongiana | 922 | 2779 | E
1 | 6 | 100 | AL | Mongiardino Ligure | 600 | 2986 | E
19 | 83 | 55 | ME | Mongiuffi Melia | 375 | 1268 | C
1 | 96 | 35 | BI | Mongrando | 355 | 2748 | E
18 | 78 | 80 | CS | Mongrassano | 540 | 1998 | D
4 | 21 | 52 | BZ | Monguelfo | 1087 | 4323 | F
3 | 13 | 153 | CO | Monguzzo | 320 | 2524 | E
3 | 17 | 109 | BS | Moniga del Garda | 125 | 2229 | E
1 | 6 | 101 | AL | Monleale | 184 | 2580 | E
3 | 17 | 110 | BS | Monno | 1066 | 3734 | F
16 | 72 | 30 | BA | Monopoli | 9 | 1066 | C
19 | 82 | 49 | PA | Monreale | 310 | 1033 | C
6 | 32 | 2 | TS | Monrupino | 418 | 3341 | F
11 | 44 | 30 | AP | Monsampietro Morico | 289 | 2064 | D
11 | 44 | 31 | AP | Monsampolo del Tronto | 158 | 1514 | D
11 | 42 | 25 | AN | Monsano | 191 | 1996 | D
5 | 28 | 55 | PD | Monselice | 9 | 2411 | E
20 | 92 | 109 | CA | Monserrato | 2 | 989 | C
9 | 47 | 9 | PT | Monsummano Terme | 20 | 1695 | D
1 | 4 | 133 | CN | Montà | 316 | 2707 | E
1 | 5 | 72 | AT | Montabone | 454 | 2863 | E
1 | 6 | 102 | AL | Montacuto | 525 | 2923 | E
1 | 5 | 73 | AT | Montafia | 267 | 2706 | E
14 | 70 | 41 | CB | Montagano | 801 | 2586 | E
4 | 21 | 53 | BZ | Montagna | 497 | 3182 | F
3 | 14 | 44 | SO | Montagna in Valtellina | 567 | 2875 | E
5 | 28 | 56 | PD | Montagnana | 16 | 2487 | E
19 | 83 | 56 | ME | Montagnareale | 328 | 1187 | C
4 | 22 | 122 | TN | Montagne | 1004 | 3954 | F
15 | 64 | 51 | AV | Montaguto | 730 | 2363 | E
9 | 48 | 27 | FI | Montaione | 242 | 2289 | E
19 | 83 | 57 | ME | Montalbano Elicona | 920 | 2200 | E
17 | 77 | 16 | MT | Montalbano Jonico | 288 | 1392 | C
9 | 52 | 14 | SI | Montalcino | 567 | 2308 | E
1 | 6 | 103 | AL | Montaldeo | 332 | 2664 | E
1 | 6 | 104 | AL | Montaldo Bormida | 334 | 2666 | E
1 | 4 | 134 | CN | Montaldo di Mondovì | 800 | 3307 | F
1 | 4 | 135 | CN | Montaldo Roero | 378 | 2723 | E
1 | 5 | 74 | AT | Montaldo Scarampi | 258 | 2699 | E
1 | 1 | 158 | TO | Montaldo Torinese | 375 | 2916 | E
9 | 47 | 10 | PT | Montale | 85 | 1811 | D
1 | 1 | 159 | TO | Montalenghe | 360 | 2894 | E
19 | 84 | 24 | AG | Montallegro | 100 | 735 | B
11 | 44 | 32 | AP | Montalto delle Marche | 513 | 2240 | E
12 | 56 | 35 | VT | Montalto di Castro | 42 | 1497 | D
1 | 1 | 160 | TO | Montalto Dora | 247 | 2728 | E
7 | 8 | 36 | IM | Montalto Ligure | 315 | 1881 | D
3 | 18 | 94 | PV | Montalto Pavese | 380 | 3138 | F
18 | 78 | 81 | CS | Montalto Uffugo | 430 | 1691 | D
1 | 1 | 161 | TO | Montanaro | 209 | 2667 | E
3 | 98 | 40 | LO | Montanaso Lombardo | 83 | 2557 | E
1 | 4 | 136 | CN | Montanera | 427 | 2879 | E
15 | 65 | 70 | SA | Montano Antilia | 700 | 2004 | D
3 | 13 | 154 | CO | Montano Lucino | 331 | 2540 | E
11 | 44 | 33 | AP | Montappone | 370 | 2072 | D
14 | 94 | 28 | IS | Montaquila | 460 | 1924 | D
12 | 57 | 39 | RI | Montasola | 604 | 2464 | E
18 | 79 | 80 | CZ | Montauro | 393 | 1485 | D
13 | 69 | 51 | CH | Montazzoli | 850 | 2464 | E
9 | 53 | 16 | GR | Monte Argentario | 5 | 1399 | C
10 | 54 | 29 | PG | Monte Castello di Vibio | 423 | 2215 | E
11 | 43 | 27 | MC | Monte Cavallo | 648 | 2398 | E
11 | 41 | 31 | PS | Monte Cerignone | 528 | 2499 | E
8 | 99 | 7 | RN | Monte Colombo | 328 | 2559 | E
3 | 19 | 58 | CR | Monte Cremasco | 84 | 2557 | E
5 | 24 | 63 | VI | Monte di Malo | 374 | 2855 | E
15 | 63 | 47 | NA | Monte di Procida | 63 | 1125 | C
11 | 44 | 39 | AP | Monte Giberto | 322 | 2016 | D
3 | 17 | 111 | BS | Monte Isola | 262 | 2621 | E
3 | 97 | 52 | LC | Monte Marenzo | 440 | 2694 | E
11 | 41 | 38 | PS | Monte Porzio | 105 | 2157 | E
12 | 58 | 64 | RM | Monte Porzio Catone | 451 | 2009 | D
11 | 44 | 46 | AP | Monte Rinaldo | 475 | 2207 | E
11 | 42 | 29 | AN | Monte Roberto | 348 | 2158 | E
12 | 56 | 37 | VT | Monte Romano | 230 | 1829 | D
12 | 59 | 15 | LT | Monte San Biagio | 133 | 1319 | C
15 | 65 | 75 | SA | Monte San Giacomo | 668 | 2098 | D
12 | 60 | 44 | FR | Monte San Giovanni Campano | 438 | 2028 | D
12 | 57 | 43 | RI | Monte San Giovanni in Sabina | 728 | 2690 | E
11 | 43 | 31 | MC | Monte San Giusto | 236 | 1923 | D
11 | 43 | 32 | MC | Monte San Martino | 603 | 2345 | E
11 | 44 | 48 | AP | Monte San Pietrangeli | 241 | 1922 | D
8 | 37 | 42 | BO | Monte San Pietro | 112 | 2316 | E
9 | 51 | 25 | AR | Monte San Savino | 330 | 2140 | E
11 | 42 | 30 | AN | Monte San Vito | 135 | 1870 | D
10 | 54 | 32 | PG | Monte Santa Maria Tiberina | 688 | 2487 | E
16 | 71 | 33 | FG | Monte Sant'Angelo | 796 | 2400 | E
11 | 44 | 49 | AP | Monte Urano | 247 | 1870 | D
11 | 44 | 50 | AP | Monte Vidon Combatte | 393 | 2099 | D
11 | 44 | 51 | AP | Monte Vidon Corrado | 429 | 2142 | E
3 | 18 | 95 | PV | Montebello della Battaglia | 110 | 2619 | E
13 | 68 | 23 | PE | Montebello di Bertona | 615 | 2198 | E
18 | 80 | 53 | RC | Montebello Ionico | 425 | 1635 | D
13 | 69 | 9 | CH | Montebello sul Sangro | 810 | 2314 | E
5 | 24 | 60 | VI | Montebello Vicentino | 53 | 2325 | E
5 | 26 | 46 | TV | Montebelluna | 109 | 2404 | E
7 | 10 | 38 | GE | Montebruno | 655 | 3153 | F
12 | 57 | 40 | RI | Montebuono | 325 | 1956 | D
11 | 41 | 30 | PS | Montecalvo in Foglia | 345 | 2351 | E
15 | 64 | 52 | AV | Montecalvo Irpino | 623 | 2214 | E
3 | 18 | 96 | PV | Montecalvo Versiggia | 360 | 3189 | F
9 | 46 | 21 | LU | Montecarlo | 162 | 1956 | D
11 | 42 | 26 | AN | Montecarotto | 380 | 2168 | E
11 | 43 | 26 | MC | Montecassiano | 215 | 1898 | D
1 | 6 | 105 | AL | Montecastello | 116 | 2577 | E
10 | 55 | 17 | TR | Montecastrilli | 391 | 2076 | D
9 | 47 | 11 | PT | Montecatini Terme | 29 | 1762 | D
9 | 50 | 19 | PI | Montecatini Val di Cecina | 416 | 2107 | E
5 | 23 | 49 | VR | Montecchia di Crosara | 87 | 2439 | E
10 | 55 | 18 | TR | Montecchio | 377 | 2051 | D
8 | 35 | 27 | RE | Montecchio Emilia | 99 | 2586 | E
5 | 24 | 61 | VI | Montecchio Maggiore | 72 | 2356 | E
5 | 24 | 62 | VI | Montecchio Precalcino | 84 | 2485 | E
1 | 6 | 106 | AL | Montechiaro d'Acqui | 560 | 2953 | E
1 | 5 | 75 | AT | Montechiaro d'Asti | 292 | 2727 | E
8 | 34 | 23 | PR | Montechiarugolo | 128 | 2626 | E
11 | 41 | 32 | PS | Monteciccardo | 384 | 2382 | E
14 | 70 | 42 | CB | Montecilfone | 405 | 1851 | D
12 | 58 | 60 | RM | Montecompatri | 576 | 2222 | E
11 | 41 | 33 | PS | Montecopiolo | 915 | 2813 | E
15 | 65 | 71 | SA | Montecorice | 90 | 1157 | C
15 | 65 | 72 | SA | Montecorvino Pugliano | 368 | 1700 | D
15 | 65 | 73 | SA | Montecorvino Rovella | 295 | 1536 | D
11 | 43 | 28 | MC | Montecosaro | 252 | 1934 | D
1 | 103 | 46 | VB | Montecrestese | 486 | 2936 | E
8 | 36 | 24 | MO | Montecreto | 864 | 3420 | F
11 | 44 | 34 | AP | Montedinove | 561 | 2296 | E
19 | 85 | 11 | CL | Montedoro | 450 | 1394 | C
15 | 64 | 53 | AV | Montefalcione | 523 | 2172 | E
10 | 54 | 30 | PG | Montefalco | 472 | 2269 | E
11 | 44 | 35 | AP | Montefalcone Appennino | 757 | 2525 | E
15 | 62 | 42 | BN | Montefalcone di Val Fortore | 830 | 2581 | E
14 | 70 | 43 | CB | Montefalcone nel Sannio | 659 | 2215 | E
11 | 43 | 29 | MC | Montefano | 242 | 1930 | D
11 | 41 | 34 | PS | Montefelcino | 260 | 2282 | E
13 | 69 | 52 | CH | Monteferrante | 800 | 2389 | E
12 | 56 | 36 | VT | Montefiascone | 590 | 2467 | E
13 | 67 | 27 | TE | Montefino | 352 | 1903 | D
8 | 99 | 8 | RN | Montefiore Conca | 385 | 2650 | E
11 | 44 | 36 | AP | Montefiore dell'Aso | 412 | 2122 | E
8 | 36 | 25 | MO | Montefiorino | 797 | 3323 | F
12 | 58 | 61 | RM | Monteflavio | 800 | 2805 | E
15 | 65 | 74 | SA | Monteforte Cilento | 600 | 1979 | D
5 | 23 | 50 | VR | Monteforte d'Alpone | 38 | 2359 | E
15 | 64 | 54 | AV | Monteforte Irpino | 502 | 1957 | D
11 | 44 | 37 | AP | Montefortino | 612 | 2386 | E
10 | 55 | 19 | TR | Montefranco | 375 | 2047 | D
15 | 64 | 55 | AV | Montefredane | 593 | 2115 | E
15 | 64 | 56 | AV | Montefusco | 705 | 2393 | E
10 | 55 | 20 | TR | Montegabbione | 594 | 2446 | E
5 | 24 | 64 | VI | Montegalda | 28 | 2284 | E
5 | 24 | 65 | VI | Montegaldella | 23 | 2275 | E
11 | 44 | 38 | AP | Montegallo | 870 | 2676 | E
1 | 6 | 107 | AL | Montegioco | 197 | 2648 | E
18 | 78 | 82 | CS | Montegiordano | 619 | 2040 | D
11 | 44 | 40 | AP | Montegiorgio | 411 | 2120 | E
11 | 44 | 41 | AP | Montegranaro | 279 | 1908 | D
8 | 99 | 9 | RN | Montegridolfo | 290 | 2526 | E
11 | 41 | 35 | PS | Montegrimano | 536 | 2422 | E
3 | 12 | 103 | VA | Montegrino Valtravaglia | 525 | 2771 | E
1 | 5 | 76 | AT | Montegrosso d'Asti | 244 | 2613 | E
7 | 8 | 37 | IM | Montegrosso Pian Latte | 721 | 3093 | F
5 | 28 | 57 | PD | Montegrotto Terme | 11 | 2383 | E
16 | 73 | 16 | TA | Monteiasi | 47 | 1182 | C
11 | 41 | 36 | PS | Montelabbate | 65 | 2144 | E
12 | 58 | 62 | RM | Montelanico | 297 | 1754 | D
13 | 69 | 53 | CH | Montelapiano | 740 | 2306 | E
11 | 44 | 42 | AP | Monteleone di Fermo | 427 | 2139 | E
16 | 71 | 32 | FG | Monteleone di Puglia | 842 | 2714 | E
10 | 54 | 31 | PG | Monteleone di Spoleto | 978 | 2914 | E
10 | 55 | 21 | TR | Monteleone d'Orvieto | 500 | 2275 | E
20 | 90 | 40 | SS | Monteleone Rocca Doria | 368 | 1615 | D
12 | 57 | 41 | RI | Monteleone Sabino | 496 | 2187 | E
19 | 82 | 50 | PA | Montelepre | 343 | 1058 | C
12 | 58 | 63 | RM | Montelibretti | 232 | 1789 | D
15 | 64 | 57 | AV | Montella | 560 | 2002 | D
3 | 16 | 139 | BG | Montello | 229 | 2505 | E
14 | 70 | 44 | CB | Montelongo | 591 | 2117 | E
11 | 44 | 43 | AP | Montelparo | 588 | 2328 | E
1 | 4 | 137 | CN | Montelupo Albese | 564 | 3014 | F
9 | 48 | 28 | FI | Montelupo Fiorentino | 35 | 1669 | D
11 | 43 | 30 | MC | Montelupone | 272 | 1958 | D
11 | 41 | 37 | PS | Montemaggiore al Metauro | 197 | 2231 | E
19 | 82 | 51 | PA | Montemaggiore Belsito | 517 | 1430 | D
1 | 5 | 77 | AT | Montemagno | 260 | 2701 | E
1 | 4 | 138 | CN | Montemale di Cuneo | 931 | 3470 | F
15 | 64 | 58 | AV | Montemarano | 820 | 2464 | E
11 | 42 | 27 | AN | Montemarciano | 92 | 1826 | D
1 | 6 | 108 | AL | Montemarzino | 448 | 2945 | E
16 | 73 | 17 | TA | Montemesola | 178 | 1359 | C
3 | 13 | 155 | CO | Montemezzo | 522 | 2811 | E
9 | 51 | 23 | AR | Montemignaio | 739 | 2949 | E
15 | 64 | 59 | AV | Montemiletto | 600 | 2158 | E
17 | 76 | 51 | PZ | Montemilone | 320 | 1405 | D
14 | 70 | 45 | CB | Montemitro | 508 | 2020 | D
11 | 44 | 44 | AP | Montemonaco | 988 | 2757 | E
9 | 100 | 3 | PO | Montemurlo | 73 | 1792 | D
17 | 76 | 52 | PZ | Montemurro | 723 | 2224 | E
6 | 30 | 61 | UD | Montenars | 486 | 3330 | F
14 | 70 | 46 | CB | Montenero di Bisaccia | 273 | 1663 | D
12 | 57 | 42 | RI | Montenero Sabino | 450 | 2184 | E
14 | 94 | 29 | IS | Montenero Val Cocchiara | 950 | 2538 | E
13 | 69 | 54 | CH | Montenerodomo | 1165 | 2936 | E
13 | 69 | 55 | CH | Monteodorisio | 315 | 1708 | D
18 | 79 | 81 | CZ | Montepaone | 367 | 1431 | D
16 | 73 | 18 | TA | Monteparano | 128 | 1284 | C
11 | 44 | 45 | AP | Monteprandone | 273 | 1951 | D
9 | 52 | 15 | SI | Montepulciano | 605 | 2100 | D
11 | 42 | 28 | AN | Monterado | 161 | 1897 | D
9 | 51 | 24 | AR | Monterchi | 356 | 2271 | E
13 | 66 | 56 | AQ | Montereale | 945 | 2980 | E
6 | 93 | 27 | PN | Montereale Valcellina | 318 | 2911 | E
8 | 37 | 41 | BO | Monterenzio | 207 | 2490 | E
9 | 52 | 16 | SI | Monteriggioni | 274 | 1687 | D
14 | 94 | 30 | IS | Monteroduni | 468 | 1903 | D
9 | 52 | 17 | SI | Monteroni d'Arbia | 161 | 1621 | D
16 | 75 | 48 | LE | Monteroni di Lecce | 35 | 1055 | C
12 | 56 | 38 | VT | Monterosi | 276 | 1911 | D
7 | 11 | 19 | SP | Monterosso al Mare | 12 | 1321 | C
19 | 88 | 7 | RG | Monterosso Almo | 691 | 1591 | D
18 | 102 | 23 | VV | Monterosso Calabro | 310 | 1311 | C
1 | 4 | 139 | CN | Monterosso Grana | 720 | 3208 | F
12 | 58 | 65 | RM | Monterotondo | 165 | 1669 | D
9 | 53 | 27 | GR | Monterotondo Marittimo | 539 | 2270 | E
11 | 44 | 47 | AP | Monterubbiano | 463 | 2181 | E
16 | 75 | 49 | LE | Montesano Salentino | 106 | 1312 | C
15 | 65 | 76 | SA | Montesano sulla Marcellana | 850 | 2259 | E
15 | 62 | 43 | BN | Montesarchio | 300 | 1616 | D
17 | 77 | 17 | MT | Montescaglioso | 352 | 1597 | D
3 | 18 | 97 | PV | Montescano | 137 | 2628 | E
1 | 103 | 47 | VB | Montescheno | 512 | 2970 | E
9 | 50 | 20 | PI | Montescudaio | 242 | 1879 | D
8 | 99 | 10 | RN | Montescudo | 386 | 2651 | E
8 | 36 | 26 | MO | Montese | 841 | 3386 | F
3 | 18 | 98 | PV | Montesegale | 426 | 2962 | E
13 | 68 | 24 | PE | Montesilvano | 5 | 1720 | D
9 | 48 | 30 | FI | Montespertoli | 257 | 2158 | E
1 | 1 | 162 | TO | Monteu da Po | 177 | 2619 | E
1 | 4 | 140 | CN | Monteu Roero | 395 | 2805 | E
19 | 84 | 25 | AG | Montevago | 380 | 1189 | C
9 | 51 | 26 | AR | Montevarchi | 144 | 1953 | D
3 | 97 | 53 | LC | Montevecchia | 479 | 2750 | E
8 | 37 | 43 | BO | Monteveglio | 114 | 2319 | E
15 | 64 | 60 | AV | Monteverde | 740 | 2302 | E
9 | 50 | 21 | PI | Monteverdi Marittimo | 364 | 2039 | D
5 | 24 | 66 | VI | Monteviale | 157 | 2497 | E
1 | 4 | 141 | CN | Montezemolo | 741 | 3234 | F
20 | 90 | 41 | SS | Monti | 300 | 1486 | D
8 | 40 | 28 | FO | Montiano | 159 | 2356 | E
3 | 17 | 112 | BS | Monticelli Brusati | 283 | 2604 | E
8 | 33 | 27 | PC | Monticelli d'Ongina | 40 | 2535 | E
3 | 18 | 99 | PV | Monticelli Pavese | 53 | 2649 | E
3 | 97 | 54 | LC | Monticello Brianza | 406 | 2646 | E
5 | 24 | 67 | VI | Monticello Conte Otto | 42 | 2376 | E
1 | 4 | 142 | CN | Monticello d'Alba | 320 | 2651 | E
3 | 17 | 113 | BS | Montichiari | 104 | 2399 | E
9 | 52 | 18 | SI | Monticiano | 375 | 1983 | D
9 | 53 | 17 | GR | Montieri | 704 | 2500 | E
1 | 5 | 78 | AT | Montiglio | 321 | 2752 | E
9 | 45 | 11 | MS | Montignoso | 130 | 1887 | D
3 | 17 | 114 | BS | Montirone | 100 | 2410 | E
2 | 7 | 43 | AO | Montjovet | 406 | 2785 | E
3 | 19 | 59 | CR | Montodine | 67 | 2474 | E
7 | 10 | 39 | GE | Montoggio | 438 | 2486 | E
10 | 54 | 33 | PG | Montone | 482 | 2279 | E
12 | 57 | 44 | RI | Montopoli di Sabina | 331 | 2056 | D
9 | 50 | 22 | PI | Montopoli in Val d'Arno | 98 | 1714 | D
3 | 13 | 157 | CO | Montorfano | 414 | 2657 | E
13 | 67 | 28 | TE | Montorio al Vomano | 263 | 1744 | D
14 | 70 | 47 | CB | Montorio nei Frentani | 654 | 2207 | E
12 | 58 | 66 | RM | Montorio Romano | 575 | 2224 | E
15 | 64 | 61 | AV | Montoro Inferiore | 190 | 1353 | C
15 | 64 | 62 | AV | Montoro Superiore | 240 | 1476 | D
5 | 24 | 68 | VI | Montorso Vicentino | 112 | 2422 | E
11 | 44 | 52 | AP | Montottone | 277 | 2050 | D
20 | 91 | 49 | NU | Montresta | 410 | 1475 | D
3 | 18 | 100 | PV | Montù Beccaria | 277 | 2947 | E
3 | 12 | 104 | VA | Monvalle | 226 | 2462 | E
3 | 15 | 149 | MI | Monza | 162 | 2404 | E
3 | 20 | 36 | MN | Monzambano | 88 | 2377 | E
8 | 37 | 44 | BO | Monzuno | 621 | 2835 | E
18 | 78 | 83 | CS | Morano Calabro | 694 | 2188 | E
1 | 6 | 109 | AL | Morano sul Po | 123 | 2820 | E
1 | 5 | 79 | AT | Moransengo | 400 | 2818 | E
6 | 31 | 13 | GO | Moraro | 44 | 2279 | E
3 | 12 | 105 | VA | Morazzone | 432 | 2721 | E
3 | 14 | 45 | SO | Morbegno | 262 | 2442 | E
1 | 6 | 110 | AL | Morbello | 402 | 2820 | E
16 | 75 | 50 | LE | Morciano di Leuca | 130 | 1105 | C
8 | 99 | 11 | RN | Morciano di Romagna | 83 | 2257 | E
15 | 62 | 44 | BN | Morcone | 600 | 2162 | E
8 | 37 | 45 | BO | Mordano | 21 | 2255 | E
3 | 16 | 140 | BG | Morengo | 126 | 2251 | E
20 | 90 | 42 | SS | Mores | 366 | 1611 | D
11 | 44 | 53 | AP | Moresco | 405 | 2113 | E
1 | 4 | 143 | CN | Moretta | 262 | 2640 | E
8 | 33 | 28 | PC | Morfasso | 631 | 3265 | F
5 | 26 | 47 | TV | Morgano | 23 | 2396 | E
2 | 7 | 44 | AO | Morgex | 923 | 3617 | F
20 | 95 | 30 | OR | Morgongiori | 351 | 1426 | D
4 | 22 | 123 | TN | Mori | 204 | 2713 | E
5 | 26 | 48 | TV | Moriago della Battaglia | 119 | 2564 | E
12 | 58 | 67 | RM | Moricone | 296 | 1903 | D
15 | 65 | 77 | SA | Morigerati | 268 | 1319 | C
3 | 15 | 150 | MI | Morimondo | 109 | 2435 | E
13 | 66 | 57 | AQ | Morino | 443 | 2081 | D
1 | 1 | 163 | TO | Moriondo Torinese | 323 | 2846 | E
12 | 58 | 68 | RM | Morlupo | 207 | 1831 | D
18 | 78 | 84 | CS | Mormanno | 840 | 2477 | E
3 | 12 | 106 | VA | Mornago | 281 | 2513 | E
1 | 6 | 111 | AL | Mornese | 380 | 2801 | E
3 | 16 | 141 | BG | Mornico al Serio | 162 | 2383 | E
3 | 18 | 101 | PV | Mornico Losana | 284 | 2958 | E
12 | 60 | 45 | FR | Morolo | 397 | 2044 | D
1 | 4 | 144 | CN | Morozzo | 431 | 2850 | E
15 | 64 | 63 | AV | Morra De Sanctis | 863 | 2363 | E
11 | 42 | 31 | AN | Morro d'Alba | 199 | 1936 | D
13 | 67 | 29 | TE | Morro d'Oro | 210 | 1649 | D
12 | 57 | 45 | RI | Morro Reatino | 745 | 2721 | E
14 | 70 | 48 | CB | Morrone del Sannio | 839 | 2472 | E
11 | 43 | 33 | MC | Morrovalle | 245 | 1995 | D
6 | 93 | 28 | PN | Morsano al Tagliamento | 14 | 2662 | E
1 | 6 | 112 | AL | Morsasco | 328 | 2758 | E
3 | 18 | 102 | PV | Mortara | 108 | 2641 | E
6 | 30 | 62 | UD | Mortegliano | 41 | 2235 | E
3 | 97 | 55 | LC | Morterone | 1070 | 3592 | F
6 | 30 | 63 | UD | Moruzzo | 263 | 2589 | E
3 | 19 | 60 | CR | Moscazzano | 68 | 2474 | E
15 | 64 | 64 | AV | Moschiano | 276 | 1565 | D
13 | 67 | 30 | TE | Mosciano Sant'Angelo | 227 | 1604 | D
13 | 68 | 25 | PE | Moscufo | 246 | 1429 | D
4 | 21 | 54 | BZ | Moso in Passiria | 1007 | 4058 | F
6 | 31 | 14 | GO | Mossa | 59 | 2306 | E
5 | 24 | 69 | VI | Mossano | 89 | 2384 | E
1 | 96 | 36 | BI | Mosso Santa Maria | 625 | 3117 | F
3 | 19 | 61 | CR | Motta Baluffi | 31 | 2389 | E
19 | 83 | 58 | ME | Motta Camastra | 453 | 1401 | D
19 | 83 | 59 | ME | Motta d'Affermo | 660 | 1755 | D
1 | 2 | 82 | VC | Motta de' Conti | 107 | 2804 | E
5 | 26 | 49 | TV | Motta di Livenza | 9 | 2347 | E
16 | 71 | 34 | FG | Motta Montecorvino | 662 | 2215 | E
18 | 80 | 54 | RC | Motta San Giovanni | 450 | 1535 | D
18 | 79 | 83 | CZ | Motta Santa Lucia | 590 | 1988 | D
19 | 87 | 30 | CT | Motta Sant'Anastasia | 275 | 1143 | C
3 | 15 | 151 | MI | Motta Visconti | 100 | 2499 | E
18 | 78 | 85 | CS | Mottafollone | 384 | 1616 | D
1 | 96 | 37 | BI | Mottalciata | 203 | 2568 | E
3 | 20 | 37 | MN | Motteggiana | 20 | 2388 | E
16 | 73 | 19 | TA | Mottola | 387 | 1715 | D
13 | 69 | 56 | CH | Mozzagrogna | 223 | 1575 | D
3 | 16 | 142 | BG | Mozzanica | 102 | 2404 | E
3 | 13 | 159 | CO | Mozzate | 255 | 2219 | E
5 | 23 | 51 | VR | Mozzecane | 47 | 2492 | E
3 | 16 | 143 | BG | Mozzo | 252 | 2358 | E
11 | 43 | 34 | MC | Muccia | 454 | 2171 | E
6 | 32 | 3 | TS | Muggia | 3 | 1929 | D
3 | 15 | 152 | MI | Muggiò | 186 | 2404 | E
15 | 64 | 65 | AV | Mugnano del Cardinale | 250 | 1442 | D
15 | 63 | 48 | NA | Mugnano di Napoli | 125 | 1174 | C
3 | 98 | 41 | LO | Mulazzano | 91 | 2557 | E
9 | 45 | 12 | MS | Mulazzo | 351 | 2365 | E
3 | 17 | 115 | BS | Mura | 691 | 3197 | F
20 | 92 | 39 | CA | Muravera | 11 | 862 | B
1 | 4 | 145 | CN | Murazzano | 739 | 3231 | F
1 | 4 | 146 | CN | Murello | 260 | 2637 | E
7 | 9 | 40 | SV | Murialdo | 524 | 2518 | E
1 | 6 | 113 | AL | Murisengo | 338 | 2766 | E
9 | 52 | 19 | SI | Murlo | 294 | 1846 | D
16 | 75 | 51 | LE | Muro Leccese | 82 | 1213 | C
17 | 76 | 53 | PZ | Muro Lucano | 600 | 2000 | D
20 | 90 | 43 | SS | Muros | 308 | 1496 | D
3 | 17 | 116 | BS | Muscoline | 272 | 2632 | E
20 | 92 | 40 | CA | Musei | 119 | 1076 | C
5 | 27 | 25 | VE | Musile di Piave | 4 | 2348 | E
3 | 13 | 160 | CO | Musso | 201 | 2219 | E
5 | 24 | 70 | VI | Mussolente | 129 | 2459 | E
19 | 85 | 12 | CL | Mussomeli | 726 | 1763 | D
6 | 30 | 64 | UD | Muzzana del Turgnano | 6 | 2402 | E
1 | 96 | 38 | BI | Muzzano | 565 | 3058 | F
4 | 22 | 124 | TN | Nago-Torbole | 85 | 2276 | E
4 | 21 | 55 | BZ | Nalles | 321 | 2915 | E
4 | 22 | 125 | TN | Nanno | 551 | 3250 | F
5 | 24 | 71 | VI | Nanto | 20 | 2271 | E
15 | 63 | 49 | NA | Napoli | 17 | 1034 | C
20 | 95 | 31 | OR | Narbolia | 57 | 1050 | C
20 | 92 | 41 | CA | Narcao | 125 | 1103 | C
16 | 75 | 52 | LE | Nardò | 45 | 1208 | C
18 | 102 | 24 | VV | Nardodipace | 1080 | 3017 | F
10 | 55 | 22 | TR | Narni | 240 | 1802 | D
19 | 84 | 26 | AG | Naro | 500 | 1320 | C
1 | 4 | 147 | CN | Narzole | 325 | 2718 | E
7 | 9 | 41 | SV | Nasino | 363 | 2108 | E
19 | 83 | 60 | ME | Naso | 490 | 1464 | D
4 | 21 | 56 | BZ | Naturno | 528 | 3188 | F
3 | 17 | 117 | BS | Nave | 236 | 2547 | E
4 | 22 | 126 | TN | Nave San Rocco | 207 | 2745 | E
13 | 66 | 58 | AQ | Navelli | 760 | 2649 | E
4 | 21 | 57 | BZ | Naz-Sciaves | 772 | 3637 | F
12 | 58 | 69 | RM | Nazzano | 202 | 1823 | D
7 | 10 | 40 | GE | Ne | 68 | 1819 | D
1 | 3 | 103 | NO | Nebbiuno | 430 | 2831 | E
5 | 23 | 52 | VR | Negrar | 190 | 2605 | E
7 | 10 | 41 | GE | Neirone | 342 | 2290 | E
1 | 4 | 148 | CN | Neive | 308 | 2550 | E
3 | 16 | 144 | BG | Nembro | 309 | 2439 | E
12 | 58 | 70 | RM | Nemi | 521 | 2161 | E
17 | 76 | 54 | PZ | Nemoli | 421 | 1674 | D
20 | 95 | 32 | OR | Neoneli | 554 | 1686 | D
12 | 56 | 39 | VT | Nepi | 227 | 1824 | D
13 | 67 | 31 | TE | Nereto | 163 | 1489 | D
12 | 58 | 71 | RM | Nerola | 453 | 2018 | D
5 | 26 | 50 | TV | Nervesa della Battaglia | 78 | 2465 | E
3 | 15 | 154 | MI | Nerviano | 175 | 2545 | E
12 | 57 | 46 | RI | Nespolo | 886 | 2977 | E
3 | 13 | 161 | CO | Nesso | 300 | 2496 | E
1 | 96 | 39 | BI | Netro | 606 | 3092 | F
12 | 58 | 72 | RM | Nettuno | 11 | 1255 | C
16 | 75 | 53 | LE | Neviano | 108 | 1288 | C
8 | 34 | 24 | PR | Neviano degli Arduini | 517 | 3119 | F
1 | 4 | 149 | CN | Neviglie | 461 | 2887 | E
3 | 17 | 118 | BS | Niardo | 442 | 2843 | E
8 | 33 | 29 | PC | Nibbiano | 284 | 2714 | E
1 | 3 | 104 | NO | Nibbiola | 133 | 2430 | E
3 | 97 | 56 | LC | Nibionno | 306 | 2504 | E
1 | 1 | 164 | TO | Nichelino | 229 | 2537 | E
19 | 87 | 31 | CT | Nicolosi | 700 | 1663 | D
3 | 18 | 103 | PV | Nicorvo | 115 | 2614 | E
19 | 86 | 12 | EN | Nicosia | 724 | 1760 | D
18 | 102 | 25 | VV | Nicotera | 212 | 1194 | C
1 | 4 | 150 | CN | Niella Belbo | 785 | 3288 | F
1 | 4 | 151 | CN | Niella Tanaro | 371 | 2775 | E
6 | 30 | 65 | UD | Nimis | 207 | 2787 | E
19 | 85 | 13 | CL | Niscemi | 332 | 1164 | C
19 | 86 | 13 | EN | Nissoria | 691 | 1710 | D
19 | 83 | 61 | ME | Nizza di Sicilia | 9 | 642 | B
1 | 5 | 80 | AT | Nizza Monferrato | 138 | 2524 | E
5 | 27 | 26 | VE | Noale | 18 | 2527 | E
1 | 1 | 165 | TO | Noasca | 1062 | 3904 | F
18 | 78 | 86 | CS | Nocara | 859 | 2515 | E
13 | 68 | 26 | PE | Nocciano | 301 | 1710 | D
15 | 65 | 78 | SA | Nocera Inferiore | 43 | 1194 | C
15 | 65 | 79 | SA | Nocera Superiore | 70 | 1228 | C
18 | 79 | 87 | CZ | Nocera Tirinese | 240 | 1253 | C
10 | 54 | 34 | PG | Nocera Umbra | 520 | 2318 | E
8 | 34 | 25 | PR | Noceto | 76 | 2638 | E
16 | 72 | 31 | BA | Noci | 420 | 1785 | D
16 | 75 | 54 | LE | Nociglia | 102 | 1276 | C
17 | 76 | 55 | PZ | Noepoli | 676 | 2138 | E
5 | 23 | 53 | VR | Nogara | 18 | 2327 | E
4 | 22 | 127 | TN | Nogaredo | 216 | 2731 | E
5 | 23 | 54 | VR | Nogarole Rocca | 37 | 2358 | E
5 | 24 | 72 | VI | Nogarole Vicentino | 525 | 3104 | F
16 | 72 | 32 | BA | Noicattaro | 98 | 1321 | C
15 | 63 | 50 | NA | Nola | 34 | 1021 | C
1 | 1 | 166 | TO | Nole | 372 | 2948 | E
7 | 9 | 42 | SV | Noli | 2 | 1379 | C
1 | 1 | 167 | TO | Nomaglio | 575 | 3101 | F
4 | 22 | 128 | TN | Nomi | 179 | 2674 | E
8 | 36 | 27 | MO | Nonantola | 24 | 2243 | E
1 | 1 | 168 | TO | None | 246 | 2623 | E
1 | 103 | 48 | VB | Nonio | 476 | 2889 | E
20 | 91 | 50 | NU | Noragugume | 288 | 1126 | C
20 | 95 | 33 | OR | Norbello | 315 | 1380 | C
10 | 54 | 35 | PG | Norcia | 604 | 2608 | E
12 | 59 | 16 | LT | Norma | 410 | 1828 | D
3 | 15 | 155 | MI | Nosate | 177 | 2673 | E
13 | 67 | 32 | TE | Notaresco | 267 | 1751 | D
19 | 89 | 13 | SR | Noto | 152 | 952 | C
4 | 21 | 58 | BZ | Nova Levante | 1182 | 4301 | F
3 | 15 | 156 | MI | Nova Milanese | 175 | 2404 | E
4 | 21 | 59 | BZ | Nova Ponente | 1357 | 4642 | F
17 | 77 | 18 | MT | Nova Siri | 355 | 1542 | D
11 | 41 | 39 | PS | Novafeltria | 275 | 2294 | E
4 | 22 | 129 | TN | Novaledo | 475 | 3026 | F
1 | 1 | 169 | TO | Novalesa | 828 | 3596 | F
1 | 3 | 106 | NO | Novara | 162 | 2463 | E
19 | 83 | 62 | ME | Novara di Sicilia | 650 | 1738 | D
3 | 14 | 46 | SO | Novate Mezzola | 212 | 2371 | E
3 | 15 | 157 | MI | Novate Milanese | 148 | 2404 | E
5 | 24 | 73 | VI | Nove | 91 | 2411 | E
3 | 13 | 163 | CO | Novedrate | 277 | 2463 | E
8 | 35 | 28 | RE | Novellara | 24 | 2436 | E
1 | 4 | 152 | CN | Novello | 471 | 2899 | E
5 | 27 | 27 | VE | Noventa di Piave | 3 | 2349 | E
5 | 28 | 58 | PD | Noventa Padovana | 13 | 2383 | E
5 | 24 | 74 | VI | Noventa Vicentina | 16 | 2490 | E
8 | 36 | 28 | MO | Novi di Modena | 21 | 2197 | E
1 | 6 | 114 | AL | Novi Ligure | 197 | 2717 | E
15 | 65 | 80 | SA | Novi Velia | 648 | 1949 | D
3 | 15 | 158 | MI | Noviglio | 105 | 2514 | E
16 | 75 | 55 | LE | Novoli | 37 | 1091 | C
1 | 4 | 153 | CN | Nucetto | 450 | 2873 | E
20 | 90 | 44 | SS | Nughedu di San Nicolò | 577 | 2012 | D
20 | 95 | 34 | OR | Nughedu Santa Vittoria | 496 | 1612 | D
20 | 90 | 45 | SS | Nule | 650 | 2151 | E
20 | 90 | 46 | SS | Nulvi | 478 | 1824 | D
11 | 42 | 32 | AN | Numana | 56 | 1789 | D
20 | 91 | 51 | NU | Nuoro | 549 | 1602 | D
20 | 95 | 35 | OR | Nurachi | 6 | 1055 | C
20 | 91 | 52 | NU | Nuragus | 359 | 1333 | C
20 | 91 | 53 | NU | Nurallao | 390 | 1384 | C
20 | 92 | 42 | CA | Nuraminis | 93 | 1102 | C
20 | 95 | 36 | OR | Nureci | 335 | 1406 | D
20 | 91 | 54 | NU | Nurri | 590 | 1893 | D
2 | 7 | 45 | AO | Nus | 529 | 3026 | F
15 | 64 | 66 | AV | Nusco | 914 | 2695 | E
3 | 17 | 119 | BS | Nuvolento | 176 | 2494 | E
3 | 17 | 120 | BS | Nuvolera | 165 | 2417 | E
20 | 92 | 43 | CA | Nuxis | 190 | 1221 | C
1 | 96 | 40 | BI | Occhieppo Inferiore | 416 | 2576 | E
1 | 96 | 41 | BI | Occhieppo Superiore | 532 | 2909 | E
5 | 29 | 33 | RO | Occhiobello | 8 | 2329 | E
1 | 6 | 115 | AL | Occimiano | 107 | 2572 | E
13 | 66 | 59 | AQ | Ocre | 850 | 2810 | E
1 | 6 | 116 | AL | Odalengo Grande | 390 | 2802 | E
1 | 6 | 117 | AL | Odalengo Piccolo | 289 | 2725 | E
5 | 26 | 51 | TV | Oderzo | 13 | 2358 | E
3 | 17 | 121 | BS | Odolo | 345 | 2703 | E
13 | 66 | 60 | AQ | Ofena | 531 | 2239 | E
11 | 42 | 33 | AN | Offagna | 306 | 2198 | E
3 | 19 | 62 | CR | Offanengo | 83 | 2474 | E
11 | 44 | 54 | AP | Offida | 293 | 1981 | D
3 | 17 | 122 | BS | Offlaga | 74 | 2410 | E
1 | 103 | 49 | VB | Oggebbio | 265 | 2512 | E
3 | 12 | 107 | VA | Oggiona con Santo Stefano | 293 | 2530 | E
3 | 97 | 57 | LC | Oggiono | 268 | 2450 | E
1 | 1 | 170 | TO | Oglianico | 326 | 2633 | E
15 | 65 | 81 | SA | Ogliastro Cilento | 352 | 1577 | D
20 | 90 | 47 | SS | Olbia | 15 | 1142 | C
1 | 2 | 88 | VC | Olcenengo | 149 | 2776 | E
1 | 2 | 89 | VC | Oldenico | 143 | 2768 | E
1 | 3 | 108 | NO | Oleggio | 233 | 2606 | E
1 | 3 | 109 | NO | Oleggio Castello | 293 | 2685 | E
3 | 18 | 104 | PV | Olevano di Lomellina | 108 | 2641 | E
12 | 58 | 73 | RM | Olevano Romano | 571 | 2344 | E
15 | 65 | 82 | SA | Olevano sul Tusciano | 197 | 1542 | D
3 | 13 | 165 | CO | Olgiate Comasco | 415 | 2719 | E
3 | 97 | 58 | LC | Olgiate Molgora | 287 | 2477 | E
3 | 12 | 108 | VA | Olgiate Olona | 239 | 2879 | E
3 | 97 | 59 | LC | Olginate | 206 | 2362 | E
20 | 91 | 55 | NU | Oliena | 379 | 1366 | C
3 | 18 | 105 | PV | Oliva Gessi | 275 | 2944 | E
18 | 79 | 88 | CZ | Olivadi | 485 | 1678 | D
19 | 83 | 63 | ME | Oliveri | 2 | 630 | B
15 | 65 | 83 | SA | Oliveto Citra | 300 | 1546 | D
3 | 97 | 60 | LC | Oliveto Lario | 208 | 2365 | E
17 | 77 | 19 | MT | Oliveto Lucano | 546 | 1882 | D
7 | 8 | 38 | IM | Olivetta San Michele | 292 | 1748 | D
1 | 6 | 118 | AL | Olivola | 280 | 2717 | E
20 | 95 | 37 | OR | Ollastra Simaxis | 23 | 1006 | C
20 | 91 | 56 | NU | Ollolai | 920 | 2256 | E
2 | 7 | 46 | AO | Ollomont | 1356 | 4266 | F
20 | 90 | 48 | SS | Olmedo | 68 | 1106 | C
3 | 19 | 63 | CR | Olmeneta | 55 | 2389 | E
3 | 16 | 145 | BG | Olmo al Brembo | 556 | 2859 | E
1 | 5 | 81 | AT | Olmo Gentile | 615 | 2999 | E
3 | 16 | 146 | BG | Oltre il Colle | 1030 | 3532 | F
3 | 16 | 147 | BG | Oltressenda Alta | 737 | 3126 | F
3 | 13 | 169 | CO | Oltrona di San Mamette | 370 | 2655 | E
20 | 91 | 57 | NU | Olzai | 474 | 1513 | D
3 | 17 | 123 | BS | Ome | 231 | 2555 | E
1 | 103 | 50 | VB | Omegna | 295 | 2688 | E
15 | 65 | 84 | SA | Omignano | 540 | 1857 | D
20 | 91 | 58 | NU | Onanì | 482 | 1536 | D
12 | 56 | 40 | VT | Onano | 510 | 2325 | E
1 | 4 | 154 | CN | Oncino | 1220 | 3828 | F
3 | 16 | 148 | BG | Oneta | 740 | 3120 | F
20 | 91 | 59 | NU | Onifai | 29 | 903 | C
20 | 91 | 60 | NU | Oniferi | 478 | 1492 | D
3 | 17 | 124 | BS | Ono San Pietro | 516 | 2947 | E
3 | 16 | 149 | BG | Onore | 700 | 3074 | F
7 | 9 | 43 | SV | Onzo | 417 | 2229 | E
3 | 15 | 159 | MI | Opera | 101 | 2404 | E
13 | 66 | 61 | AQ | Opi | 1250 | 3526 | F
5 | 23 | 55 | VR | Oppeano | 26 | 2340 | E
17 | 76 | 56 | PZ | Oppido Lucano | 670 | 2127 | E
18 | 80 | 55 | RC | Oppido Mamertina | 321 | 1258 | C
4 | 21 | 60 | BZ | Ora | 242 | 2812 | E
20 | 91 | 61 | NU | Orani | 521 | 1681 | D
14 | 70 | 49 | CB | Oratino | 795 | 2409 | E
1 | 1 | 171 | TO | Orbassano | 273 | 2634 | E
9 | 53 | 18 | GR | Orbetello | 3 | 1260 | C
11 | 41 | 40 | PS | Orciano di Pesaro | 264 | 2285 | E
9 | 50 | 23 | PI | Orciano Pisano | 122 | 1743 | D
7 | 9 | 44 | SV | Orco Feglino | 161 | 1694 | D
16 | 71 | 63 | FG | Ordona | 120 | 1473 | D
7 | 10 | 42 | GE | Orero | 169 | 2022 | D
5 | 24 | 75 | VI | Orgiano | 30 | 2442 | E
20 | 91 | 62 | NU | Orgosolo | 620 | 1763 | D
16 | 74 | 11 | BR | Oria | 154 | 1328 | C
13 | 66 | 62 | AQ | Oricola | 810 | 2738 | E
3 | 12 | 109 | VA | Origgio | 194 | 2393 | E
3 | 12 | 110 | VA | Orino | 456 | 2754 | E
3 | 16 | 150 | BG | Orio al Serio | 241 | 2522 | E
1 | 1 | 172 | TO | Orio Canavese | 327 | 2844 | E
3 | 98 | 42 | LO | Orio Litta | 63 | 2701 | E
18 | 78 | 87 | CS | Oriolo | 450 | 1705 | D
12 | 56 | 41 | VT | Oriolo Romano | 420 | 2166 | E
20 | 95 | 38 | OR | Oristano | 9 | 1059 | C
1 | 4 | 155 | CN | Ormea | 736 | 3122 | F
5 | 26 | 52 | TV | Ormelle | 22 | 2388 | E
3 | 15 | 161 | MI | Ornago | 193 | 2404 | E
1 | 103 | 51 | VB | Ornavasso | 215 | 2584 | E
3 | 16 | 151 | BG | Ornica | 922 | 3379 | F
20 | 91 | 63 | NU | Orosei | 19 | 887 | B
20 | 91 | 64 | NU | Orotelli | 406 | 1513 | D
15 | 65 | 85 | SA | Orria | 540 | 1812 | D
20 | 91 | 65 | NU | Orroli | 530 | 1615 | D
5 | 26 | 53 | TV | Orsago | 44 | 2404 | E
1 | 6 | 119 | AL | Orsara Bormida | 220 | 2667 | E
16 | 71 | 35 | FG | Orsara di Puglia | 635 | 2266 | E
3 | 13 | 170 | CO | Orsenigo | 390 | 2623 | E
13 | 69 | 57 | CH | Orsogna | 430 | 1841 | D
18 | 78 | 88 | CS | Orsomarso | 120 | 1097 | C
15 | 61 | 53 | CE | Orta di Atella | 36 | 1193 | C
16 | 71 | 36 | FG | Orta Nova | 69 | 1395 | C
1 | 3 | 112 | NO | Orta San Giulio | 294 | 2687 | E
20 | 92 | 44 | CA | Ortacesus | 162 | 1218 | C
12 | 56 | 42 | VT | Orte | 132 | 1935 | D
16 | 75 | 56 | LE | Ortelle | 99 | 1282 | C
11 | 44 | 55 | AP | Ortezzano | 301 | 2016 | D
9 | 51 | 27 | AR | Ortignano-Raggiolo | 483 | 2377 | E
4 | 21 | 61 | BZ | Ortisei | 1234 | 4407 | F
13 | 69 | 58 | CH | Ortona | 72 | 1298 | C
13 | 66 | 63 | AQ | Ortona dei Marsi | 1003 | 3084 | F
7 | 11 | 20 | SP | Ortonovo | 76 | 1524 | D
7 | 9 | 45 | SV | Ortovero | 63 | 1335 | C
13 | 66 | 64 | AQ | Ortucchio | 680 | 2534 | E
20 | 91 | 66 | NU | Ortueri | 585 | 1704 | D
20 | 91 | 67 | NU | Orune | 750 | 1970 | D
10 | 55 | 23 | TR | Orvieto | 325 | 1905 | D
12 | 57 | 47 | RI | Orvinio | 840 | 2894 | E
3 | 17 | 125 | BS | Orzinuovi | 88 | 2410 | E
3 | 17 | 126 | BS | Orzivecchi | 91 | 2410 | E
1 | 1 | 173 | TO | Osasco | 344 | 2784 | E
1 | 1 | 174 | TO | Osasio | 241 | 2612 | E
20 | 90 | 49 | SS | Oschiri | 202 | 1300 | C
20 | 91 | 68 | NU | Osidda | 650 | 1981 | D
7 | 9 | 46 | SV | Osiglia | 715 | 3044 | F
20 | 90 | 50 | SS | Osilo | 615 | 2086 | D
11 | 42 | 34 | AN | Osimo | 265 | 2073 | D
20 | 91 | 69 | NU | Osini | 645 | 1862 | D
3 | 16 | 152 | BG | Osio Sopra | 192 | 2428 | E
3 | 16 | 153 | BG | Osio Sotto | 182 | 2428 | E
3 | 12 | 111 | VA | Osmate | 333 | 2585 | E
3 | 97 | 61 | LC | Osnago | 249 | 2423 | E
6 | 30 | 66 | UD | Osoppo | 184 | 2483 | E
7 | 8 | 39 | IM | Ospedaletti | 5 | 1057 | C
4 | 22 | 130 | TN | Ospedaletto | 360 | 2952 | E
15 | 64 | 67 | AV | Ospedaletto d'Alpinolo | 725 | 2401 | E
5 | 28 | 59 | PD | Ospedaletto Euganeo | 12 | 2487 | E
3 | 98 | 43 | LO | Ospedaletto Lodigiano | 64 | 2701 | E
5 | 25 | 35 | BL | Ospitale di Cadore | 490 | 3484 | F
3 | 17 | 127 | BS | Ospitaletto | 154 | 2446 | E
3 | 98 | 44 | LO | Ossago Lodigiano | 71 | 2524 | E
4 | 22 | 131 | TN | Ossana | 1003 | 3955 | F
20 | 90 | 51 | SS | Ossi | 335 | 1528 | D
3 | 17 | 128 | BS | Ossimo | 869 | 3452 | F
3 | 15 | 164 | MI | Ossona | 156 | 2656 | E
3 | 13 | 172 | CO | Ossuccio | 235 | 2403 | E
1 | 4 | 156 | CN | Ostana | 1250 | 3865 | F
8 | 38 | 17 | FE | Ostellato | 2 | 2270 | E
3 | 19 | 64 | CR | Ostiano | 43 | 2389 | E
3 | 20 | 38 | MN | Ostiglia | 13 | 2355 | E
11 | 42 | 35 | AN | Ostra | 118 | 1993 | D
11 | 42 | 36 | AN | Ostra Vetere | 250 | 1989 | D
16 | 74 | 12 | BR | Ostuni | 218 | 1259 | C
16 | 75 | 57 | LE | Otranto | 15 | 1099 | C
10 | 55 | 24 | TR | Otricoli | 209 | 1745 | D
20 | 91 | 70 | NU | Ottana | 185 | 1208 | C
15 | 65 | 86 | SA | Ottati | 529 | 1881 | D
15 | 63 | 51 | NA | Ottaviano | 220 | 1334 | C
1 | 6 | 120 | AL | Ottiglio | 264 | 2704 | E
3 | 18 | 106 | PV | Ottobiano | 96 | 2619 | E
8 | 33 | 30 | PC | Ottone | 510 | 2737 | E
1 | 1 | 175 | TO | Oulx | 1100 | 4100 | F
1 | 6 | 121 | AL | Ovada | 186 | 2541 | E
6 | 30 | 67 | UD | Ovaro | 525 | 3386 | F
1 | 6 | 122 | AL | Oviglio | 107 | 2569 | E
13 | 66 | 65 | AQ | Ovindoli | 1375 | 3756 | F
20 | 91 | 71 | NU | Ovodda | 710 | 1945 | D
2 | 7 | 47 | AO | Oyace | 1377 | 4313 | F
1 | 1 | 176 | TO | Ozegna | 300 | 2594 | E
20 | 90 | 52 | SS | Ozieri | 390 | 1629 | D
8 | 37 | 46 | BO | Ozzano dell'Emilia | 66 | 2252 | E
1 | 6 | 123 | AL | Ozzano Monferrato | 246 | 2689 | E
3 | 15 | 165 | MI | Ozzero | 107 | 2604 | E
20 | 92 | 45 | CA | Pabillonis | 40 | 988 | C
19 | 83 | 64 | ME | Pace del Mela | 114 | 821 | B
19 | 81 | 13 | TP | Paceco | 36 | 848 | B
13 | 66 | 66 | AQ | Pacentro | 690 | 2524 | E
19 | 89 | 14 | SR | Pachino | 65 | 780 | B
10 | 54 | 36 | PG | Paciano | 391 | 2187 | E
3 | 17 | 129 | BS | Padenghe sul Garda | 127 | 2355 | E
4 | 22 | 132 | TN | Padergnone | 286 | 2825 | E
1 | 6 | 124 | AL | Paderna | 300 | 2734 | E
3 | 97 | 62 | LC | Paderno d'Adda | 266 | 2447 | E
5 | 26 | 54 | TV | Paderno del Grappa | 292 | 2745 | E
3 | 15 | 166 | MI | Paderno Dugnano | 163 | 2404 | E
3 | 17 | 130 | BS | Paderno Franciacorta | 186 | 2446 | E
3 | 19 | 65 | CR | Paderno Ponchielli | 58 | 2389 | E
5 | 28 | 60 | PD | Padova | 12 | 2383 | E
20 | 90 | 53 | SS | Padria | 304 | 1494 | D
15 | 65 | 87 | SA | Padula | 699 | 1899 | D
15 | 62 | 45 | BN | Paduli | 349 | 1705 | D
1 | 4 | 157 | CN | Paesana | 614 | 3076 | F
5 | 26 | 55 | TV | Paese | 32 | 2401 | E
15 | 65 | 88 | SA | Pagani | 35 | 1184 | C
12 | 57 | 48 | RI | Paganico | 720 | 2675 | E
3 | 16 | 154 | BG | Pagazzano | 126 | 2383 | E
19 | 83 | 65 | ME | Pagliara | 200 | 968 | C
13 | 69 | 59 | CH | Paglieta | 235 | 1549 | D
6 | 30 | 68 | UD | Pagnacco | 170 | 2416 | E
1 | 4 | 158 | CN | Pagno | 362 | 2762 | E
3 | 97 | 63 | LC | Pagnona | 790 | 3191 | F
15 | 64 | 68 | AV | Pago del Vallo di Lauro | 130 | 1236 | C
15 | 62 | 46 | BN | Pago Veiano | 485 | 1953 | D
3 | 17 | 131 | BS | Paisco Loveno | 853 | 3429 | F
3 | 17 | 132 | BS | Paitone | 177 | 2410 | E
3 | 16 | 155 | BG | Paladina | 272 | 2456 | E
8 | 36 | 29 | MO | Palagano | 703 | 3186 | F
16 | 73 | 20 | TA | Palagianello | 133 | 1317 | C
16 | 73 | 21 | TA | Palagiano | 39 | 1162 | C
19 | 87 | 32 | CT | Palagonia | 200 | 1085 | C
9 | 50 | 24 | PI | Palaia | 240 | 1877 | D
8 | 34 | 26 | PR | Palanzano | 691 | 3432 | F
14 | 70 | 50 | CB | Palata | 520 | 2016 | D
20 | 90 | 54 | SS | Palau | 5 | 817 | B
3 | 16 | 156 | BG | Palazzago | 397 | 2633 | E
19 | 82 | 52 | PA | Palazzo Adriano | 696 | 1716 | D
1 | 1 | 177 | TO | Palazzo Canavese | 248 | 2730 | E
3 | 19 | 66 | CR | Palazzo Pignano | 87 | 2557 | E
17 | 76 | 57 | PZ | Palazzo San Gervasio | 485 | 1924 | D
19 | 89 | 15 | SR | Palazzolo Acreide | 670 | 1567 | D
6 | 30 | 69 | UD | Palazzolo dello Stella | 5 | 2399 | E
3 | 17 | 133 | BS | Palazzolo sull'Oglio | 166 | 2383 | E
1 | 2 | 90 | VC | Palazzolo Vercellese | 137 | 2802 | E
9 | 48 | 31 | FI | Palazzuolo sul Senio | 437 | 2942 | E
13 | 69 | 60 | CH | Palena | 767 | 2261 | E
18 | 79 | 89 | CZ | Palermiti | 496 | 1702 | D
19 | 82 | 53 | PA | Palermo | 14 | 751 | B
12 | 58 | 74 | RM | Palestrina | 450 | 2141 | E
3 | 18 | 107 | PV | Palestro | 121 | 2614 | E
12 | 60 | 46 | FR | Paliano | 471 | 1984 | D
18 | 80 | 56 | RC | Palizzi | 272 | 1205 | C
18 | 101 | 16 | KR | Pallagorio | 554 | 1898 | D
1 | 103 | 52 | VB | Pallanzeno | 230 | 2485 | E
7 | 9 | 47 | SV | Pallare | 404 | 2328 | E
15 | 63 | 52 | NA | Palma Campania | 63 | 1229 | C
19 | 84 | 27 | AG | Palma di Montechiaro | 265 | 829 | B
6 | 30 | 70 | UD | Palmanova | 27 | 2438 | E
16 | 75 | 58 | LE | Palmariggi | 99 | 1235 | C
20 | 95 | 39 | OR | Palmas Arborea | 4 | 1053 | C
18 | 80 | 57 | RC | Palmi | 228 | 888 | B
11 | 44 | 56 | AP | Palmiano | 550 | 2283 | E
13 | 69 | 61 | CH | Palmoli | 711 | 2334 | E
16 | 72 | 33 | BA | Palo del Colle | 177 | 1435 | D
12 | 58 | 75 | RM | Palombara Sabina | 372 | 2012 | D
13 | 69 | 62 | CH | Palombaro | 536 | 1868 | D
15 | 65 | 89 | SA | Palomonte | 550 | 1983 | D
3 | 16 | 157 | BG | Palosco | 157 | 2383 | E
5 | 23 | 56 | VR | Palù | 23 | 2434 | E
4 | 22 | 133 | TN | Palù del Fersina | 1360 | 4512 | F
18 | 78 | 89 | CS | Paludi | 430 | 1693 | D
6 | 30 | 71 | UD | Paluzza | 602 | 3297 | F
1 | 4 | 159 | CN | Pamparato | 816 | 3327 | F
1 | 1 | 178 | TO | Pancalieri | 243 | 2618 | E
3 | 18 | 108 | PV | Pancarana | 68 | 2619 | E
4 | 22 | 134 | TN | Panchià | 981 | 3921 | F
3 | 19 | 67 | CR | Pandino | 85 | 2557 | E
18 | 78 | 90 | CS | Panettieri | 937 | 2669 | E
10 | 54 | 37 | PG | Panicale | 431 | 2228 | E
15 | 62 | 47 | BN | Pannarano | 360 | 1725 | D
16 | 71 | 37 | FG | Panni | 801 | 2651 | E
19 | 81 | 14 | TP | Pantelleria | 5 | 717 | B
3 | 15 | 167 | MI | Pantigliate | 104 | 2557 | E
18 | 78 | 91 | CS | Paola | 94 | 1033 | C
15 | 62 | 48 | BN | Paolisi | 270 | 1562 | D
18 | 78 | 92 | CS | Papasidero | 208 | 1260 | C
5 | 29 | 34 | RO | Papozze | 5 | 2347 | E
3 | 15 | 168 | MI | Parabiago | 184 | 2603 | E
16 | 75 | 59 | LE | Parabita | 80 | 1086 | C
3 | 17 | 134 | BS | Paratico | 234 | 2541 | E
4 | 21 | 62 | BZ | Parcines | 626 | 3330 | F
3 | 13 | 175 | CO | Parè | 412 | 2655 | E
1 | 1 | 179 | TO | Parella | 330 | 2638 | E
18 | 78 | 93 | CS | Parenti | 798 | 2394 | E
15 | 61 | 54 | CE | Parete | 62 | 1166 | C
1 | 6 | 125 | AL | Pareto | 476 | 2882 | E
18 | 102 | 26 | VV | Parghelia | 80 | 952 | C
3 | 97 | 64 | LC | Parlasco | 679 | 3034 | F
8 | 34 | 27 | PR | Parma | 57 | 2502 | E
1 | 6 | 126 | AL | Parodi Ligure | 330 | 2662 | E
1 | 4 | 160 | CN | Paroldo | 640 | 3109 | F
15 | 64 | 69 | AV | Parolise | 546 | 2112 | E
3 | 18 | 109 | PV | Parona | 113 | 2641 | E
10 | 55 | 25 | TR | Parrano | 441 | 2167 | E
3 | 16 | 158 | BG | Parre | 640 | 2989 | E
19 | 81 | 15 | TP | Partanna | 414 | 1236 | C
19 | 82 | 54 | PA | Partinico | 175 | 796 | B
1 | 3 | 114 | NO | Paruzzaro | 334 | 2739 | E
3 | 16 | 159 | BG | Parzanica | 753 | 3139 | F
6 | 30 | 72 | UD | Pasian di Prato | 105 | 2333 | E
6 | 93 | 29 | PN | Pasiano di Pordenone | 13 | 2551 | E
3 | 17 | 135 | BS | Paspardo | 978 | 3608 | F
1 | 5 | 82 | AT | Passerano Marmorito | 320 | 2751 | E
10 | 54 | 38 | PG | Passignano sul Trasimeno | 289 | 2084 | D
3 | 17 | 136 | BS | Passirano | 210 | 2510 | E
12 | 60 | 47 | FR | Pastena | 318 | 1878 | D
15 | 61 | 55 | CE | Pastorano | 67 | 1176 | C
5 | 23 | 57 | VR | Pastrengo | 192 | 2609 | E
1 | 6 | 127 | AL | Pasturana | 214 | 2731 | E
3 | 97 | 65 | LC | Pasturo | 641 | 2980 | E
17 | 76 | 100 | PZ | Paterno | 634 | 2062 | D
19 | 87 | 33 | CT | Paternò | 225 | 1087 | C
18 | 78 | 94 | CS | Paterno Calabro | 680 | 2151 | E
15 | 64 | 70 | AV | Paternopoli | 490 | 1921 | D
12 | 60 | 48 | FR | Patrica | 450 | 2133 | E
20 | 90 | 55 | SS | Pattada | 778 | 2394 | E
19 | 83 | 66 | ME | Patti | 157 | 895 | B
16 | 75 | 60 | LE | Patù | 124 | 1097 | C
20 | 95 | 40 | OR | Pau | 315 | 1380 | C
6 | 30 | 73 | UD | Paularo | 648 | 3510 | F
20 | 92 | 46 | CA | Pauli Arbarei | 136 | 1136 | C
20 | 95 | 41 | OR | Paulilatino | 280 | 1335 | C
3 | 15 | 169 | MI | Paullo | 97 | 2557 | E
15 | 62 | 49 | BN | Paupisi | 320 | 1653 | D
1 | 1 | 180 | TO | Pavarolo | 363 | 2898 | E
3 | 18 | 110 | PV | Pavia | 77 | 2623 | E
6 | 30 | 74 | UD | Pavia di Udine | 59 | 2245 | E
1 | 1 | 181 | TO | Pavone Canavese | 262 | 2751 | E
3 | 17 | 137 | BS | Pavone del Mella | 54 | 2479 | E
8 | 36 | 30 | MO | Pavullo nel Frignano | 682 | 3348 | F
18 | 80 | 58 | RC | Pazzano | 410 | 1511 | D
9 | 50 | 25 | PI | Peccioli | 144 | 1772 | D
1 | 1 | 182 | TO | Pecco | 650 | 3209 | F
1 | 6 | 128 | AL | Pecetto di Valenza | 212 | 2657 | E
1 | 1 | 183 | TO | Pecetto Torinese | 407 | 2964 | E
8 | 33 | 31 | PC | Pecorara | 481 | 3070 | F
18 | 78 | 95 | CS | Pedace | 598 | 1986 | D
19 | 87 | 34 | CT | Pedara | 610 | 1568 | D
11 | 44 | 57 | AP | Pedaso | 4 | 1645 | D
5 | 25 | 36 | BL | Pedavena | 359 | 3151 | F
5 | 24 | 76 | VI | Pedemonte | 446 | 2973 | E
5 | 26 | 56 | TV | Pederobba | 174 | 2638 | E
3 | 14 | 47 | SO | Pedesina | 1032 | 3535 | F
18 | 78 | 96 | CS | Pedivigliano | 580 | 1963 | D
3 | 16 | 160 | BG | Pedrengo | 262 | 2551 | E
3 | 13 | 178 | CO | Peglio | 650 | 2993 | E
11 | 41 | 41 | PS | Peglio | 534 | 2504 | E
3 | 20 | 39 | MN | Pegognaga | 22 | 2411 | E
3 | 16 | 161 | BG | Peia | 570 | 2879 | E
4 | 22 | 136 | TN | Peio | 1173 | 4221 | F
9 | 48 | 32 | FI | Pelago | 309 | 2238 | E
1 | 3 | 115 | NO | Pella | 305 | 2701 | E
8 | 34 | 28 | PR | Pellegrino Parmense | 410 | 2982 | E
15 | 65 | 90 | SA | Pellezzano | 247 | 1518 | D
3 | 13 | 179 | CO | Pellio Intelvi | 750 | 3135 | F
4 | 22 | 137 | TN | Pellizzano | 925 | 3834 | F
4 | 22 | 138 | TN | Pelugo | 652 | 3408 | F
1 | 5 | 83 | AT | Penango | 264 | 2704 | E
10 | 55 | 26 | TR | Penna in Teverina | 302 | 1914 | D
11 | 43 | 35 | MC | Penna San Giovanni | 630 | 2377 | E
13 | 67 | 33 | TE | Penna Sant'Andrea | 413 | 2081 | D
11 | 41 | 42 | PS | Pennabilli | 629 | 2581 | E
13 | 69 | 63 | CH | Pennadomo | 460 | 1841 | D
13 | 69 | 64 | CH | Pennapiedimonte | 669 | 2200 | E
13 | 68 | 27 | PE | Penne | 438 | 1811 | D
18 | 79 | 92 | CZ | Pentone | 648 | 2082 | D
13 | 69 | 65 | CH | Perano | 256 | 1556 | D
5 | 25 | 37 | BL | Perarolo di Cadore | 532 | 3550 | F
4 | 21 | 63 | BZ | Perca | 972 | 3966 | F
12 | 58 | 76 | RM | Percile | 575 | 2440 | E
20 | 91 | 72 | NU | Perdasdefogu | 599 | 1763 | D
20 | 92 | 47 | CA | Perdaxius | 98 | 901 | C
15 | 65 | 91 | SA | Perdifumo | 425 | 1576 | D
3 | 97 | 66 | LC | Perego | 374 | 2601 | E
13 | 66 | 67 | AQ | Pereto | 800 | 2768 | E
20 | 90 | 56 | SS | Perfugas | 92 | 1006 | C
9 | 51 | 28 | AR | Pergine Valdarno | 361 | 2188 | E
4 | 22 | 139 | TN | Pergine Valsugana | 482 | 3147 | F
11 | 41 | 43 | PS | Pergola | 265 | 2264 | E
7 | 8 | 40 | IM | Perinaldo | 572 | 2521 | E
15 | 65 | 92 | SA | Perito | 465 | 1626 | D
3 | 97 | 67 | LC | Perledo | 395 | 2630 | E
1 | 4 | 161 | CN | Perletto | 446 | 2868 | E
1 | 4 | 162 | CN | Perlo | 697 | 3179 | F
2 | 7 | 48 | AO | Perloz | 661 | 3210 | F
5 | 28 | 61 | PD | Pernumia | 9 | 2383 | E
3 | 15 | 170 | MI | Pero | 144 | 2404 | E
1 | 1 | 184 | TO | Perosa Argentina | 608 | 3266 | F
1 | 1 | 185 | TO | Perosa Canavese | 265 | 2755 | E
1 | 1 | 186 | TO | Perrero | 844 | 3620 | F
3 | 19 | 68 | CR | Persico Dosimo | 48 | 2389 | E
1 | 2 | 91 | VC | Pertengo | 122 | 2782 | E
3 | 17 | 139 | BS | Pertica Alta | 900 | 3496 | F
3 | 17 | 140 | BS | Pertica Bassa | 511 | 2940 | E
15 | 65 | 93 | SA | Pertosa | 301 | 1453 | D
1 | 1 | 187 | TO | Pertusio | 364 | 2690 | E
10 | 54 | 39 | PG | Perugia | 493 | 2289 | E
11 | 41 | 44 | PS | Pesaro | 11 | 2083 | D
9 | 46 | 22 | LU | Pescaglia | 504 | 2695 | E
5 | 23 | 58 | VR | Pescantina | 80 | 2324 | E
13 | 68 | 28 | PE | Pescara | 4 | 1718 | D
3 | 19 | 69 | CR | Pescarolo ed Uniti | 45 | 2389 | E
13 | 66 | 68 | AQ | Pescasseroli | 1167 | 3531 | F
3 | 97 | 68 | LC | Pescate | 214 | 2373 | E
14 | 94 | 31 | IS | Pesche | 732 | 2368 | E
16 | 71 | 38 | FG | Peschici | 90 | 1427 | D
3 | 15 | 171 | MI | Peschiera Borromeo | 101 | 2404 | E
5 | 23 | 59 | VR | Peschiera del Garda | 68 | 2381 | E
9 | 47 | 12 | PT | Pescia | 62 | 1877 | D
13 | 66 | 69 | AQ | Pescina | 735 | 2604 | E
15 | 62 | 50 | BN | Pesco Sannita | 393 | 1785 | D
13 | 66 | 70 | AQ | Pescocostanzo | 1395 | 3503 | F
14 | 94 | 32 | IS | Pescolanciano | 819 | 2479 | E
17 | 76 | 58 | PZ | Pescopagano | 954 | 2712 | E
14 | 94 | 33 | IS | Pescopennataro | 1190 | 3114 | F
12 | 57 | 49 | RI | Pescorocchiano | 806 | 2832 | E
13 | 68 | 29 | PE | Pescosansonesco | 540 | 2085 | D
12 | 60 | 49 | FR | Pescosolido | 630 | 2346 | E
3 | 15 | 172 | MI | Pessano con Bornago | 148 | 2404 | E
3 | 19 | 70 | CR | Pessina Cremonese | 42 | 2389 | E
1 | 1 | 188 | TO | Pessinetto | 590 | 3310 | F
14 | 70 | 51 | CB | Petacciato | 225 | 1594 | D
18 | 101 | 17 | KR | Petilia Policastro | 436 | 1681 | D
15 | 65 | 94 | SA | Petina | 649 | 2090 | D
19 | 82 | 55 | PA | Petralia Soprana | 1147 | 2382 | E
19 | 82 | 56 | PA | Petralia Sottana | 1000 | 2162 | E
12 | 57 | 50 | RI | Petrella Salto | 786 | 2652 | E
14 | 70 | 52 | CB | Petrella Tifernina | 651 | 2185 | E
11 | 41 | 45 | PS | Petriano | 327 | 2336 | E
11 | 43 | 36 | MC | Petriolo | 271 | 1995 | D
11 | 44 | 58 | AP | Petritoli | 358 | 2058 | D
18 | 79 | 94 | CZ | Petrizzi | 391 | 1481 | D
18 | 79 | 95 | CZ | Petronà | 889 | 2601 | E
19 | 81 | 24 | TP | Petrosino | 13 | 936 | C
15 | 64 | 71 | AV | Petruro Irpino | 500 | 1969 | D
1 | 3 | 116 | NO | Pettenasco | 300 | 2693 | E
1 | 96 | 42 | BI | Pettinengo | 664 | 3168 | F
19 | 83 | 67 | ME | Pettineo | 300 | 1139 | C
14 | 94 | 34 | IS | Pettoranello del Molise | 737 | 2376 | E
13 | 66 | 71 | AQ | Pettorano sul Gizio | 625 | 2407 | E
5 | 29 | 35 | RO | Pettorazza Grimani | 3 | 2466 | E
1 | 4 | 163 | CN | Peveragno | 570 | 3022 | F
1 | 2 | 93 | VC | Pezzana | 117 | 2776 | E
3 | 17 | 141 | BS | Pezzaze | 620 | 3227 | F
1 | 4 | 164 | CN | Pezzolo Valle Uzzone | 321 | 2713 | E
8 | 33 | 32 | PC | Piacenza | 61 | 2715 | E
5 | 28 | 62 | PD | Piacenza d'Adige | 10 | 2355 | E
3 | 19 | 71 | CR | Piadena | 34 | 2389 | E
11 | 41 | 46 | PS | Piagge | 201 | 2234 | E
15 | 65 | 95 | SA | Piaggine | 630 | 2028 | D
3 | 17 | 142 | BS | Pian Camuno | 244 | 2547 | E
9 | 51 | 29 | AR | Pian di Sco | 349 | 2169 | E
7 | 9 | 48 | SV | Piana Crixia | 267 | 1954 | D
19 | 82 | 57 | PA | Piana degli Albanesi | 720 | 1711 | D
15 | 61 | 56 | CE | Piana di Monte Verna | 84 | 1001 | C
9 | 52 | 20 | SI | Piancastagnaio | 772 | 2629 | E
3 | 17 | 206 | BS | Piancogno | 250 | 2568 | E
11 | 41 | 47 | PS | Piandimeleto | 319 | 2330 | E
18 | 78 | 97 | CS | Piane Crati | 609 | 2008 | D
13 | 68 | 30 | PE | Pianella | 236 | 1414 | D
3 | 13 | 183 | CO | Pianello del Lario | 213 | 2236 | E
8 | 33 | 33 | PC | Pianello Val Tidone | 192 | 2703 | E
3 | 19 | 72 | CR | Pianengo | 83 | 2385 | E
1 | 1 | 189 | TO | Pianezza | 325 | 2735 | E
5 | 24 | 77 | VI | Pianezze | 176 | 2528 | E
1 | 4 | 165 | CN | Pianfei | 503 | 2939 | E
3 | 16 | 162 | BG | Pianico | 328 | 2535 | E
5 | 27 | 28 | VE | Pianiga | 8 | 2462 | E
15 | 63 | 53 | NA | Piano di Sorrento | 96 | 1121 | C
18 | 79 | 96 | CZ | Pianopoli | 250 | 1233 | C
8 | 37 | 47 | BO | Pianoro | 200 | 2441 | E
12 | 56 | 43 | VT | Piansano | 409 | 2146 | E
3 | 14 | 48 | SO | Piantedo | 215 | 2375 | E
3 | 16 | 163 | BG | Piario | 539 | 2835 | E
1 | 4 | 166 | CN | Piasco | 480 | 2910 | E
3 | 14 | 49 | SO | Piateda | 304 | 2751 | E
1 | 96 | 43 | BI | Piatto | 383 | 2802 | E
9 | 46 | 23 | LU | Piazza al Serchio | 536 | 2764 | E
19 | 86 | 14 | EN | Piazza Armerina | 697 | 1607 | D
3 | 16 | 164 | BG | Piazza Brembana | 536 | 2831 | E
3 | 16 | 165 | BG | Piazzatorre | 868 | 3302 | F
5 | 28 | 63 | PD | Piazzola sul Brenta | 30 | 2383 | E
3 | 16 | 166 | BG | Piazzolo | 702 | 3066 | F
13 | 68 | 31 | PE | Picciano | 170 | 1526 | D
17 | 76 | 59 | PZ | Picerno | 721 | 2265 | E
12 | 60 | 50 | FR | Picinisco | 725 | 2407 | E
12 | 60 | 51 | FR | Pico | 190 | 1478 | D
1 | 5 | 84 | AT | Piea | 275 | 2713 | E
1 | 96 | 44 | BI | Piedicavallo | 1050 | 3669 | F
19 | 87 | 35 | CT | Piedimonte Etneo | 348 | 1236 | C
15 | 61 | 57 | CE | Piedimonte Matese | 170 | 1385 | C
12 | 60 | 52 | FR | Piedimonte San Germano | 115 | 1284 | C
1 | 103 | 53 | VB | Piedimulera | 247 | 2510 | E
10 | 54 | 40 | PG | Piegaro | 356 | 2152 | E
9 | 52 | 21 | SI | Pienza | 491 | 2113 | E
3 | 19 | 73 | CR | Pieranica | 90 | 2557 | E
3 | 18 | 111 | PV | Pietra de' Giorgi | 311 | 3001 | F
7 | 9 | 49 | SV | Pietra Ligure | 10 | 1285 | C
1 | 6 | 129 | AL | Pietra Marazzi | 95 | 2559 | E
14 | 94 | 35 | IS | Pietrabbondante | 1027 | 2849 | E
7 | 8 | 41 | IM | Pietrabruna | 400 | 2093 | D
13 | 67 | 34 | TE | Pietracamela | 1005 | 3077 | F
14 | 70 | 53 | CB | Pietracatella | 666 | 2303 | E
14 | 70 | 54 | CB | Pietracupa | 695 | 2266 | E
15 | 64 | 72 | AV | Pietradefusi | 400 | 1938 | D
13 | 69 | 103 | CH | Pietraferrazzana | 357 | 1732 | D
18 | 78 | 98 | CS | Pietrafitta | 700 | 2191 | E
17 | 76 | 60 | PZ | Pietragalla | 839 | 2435 | E
10 | 54 | 41 | PG | Pietralunga | 566 | 2364 | E
15 | 61 | 58 | CE | Pietramelara | 132 | 1308 | C
16 | 71 | 39 | FG | Pietramontecorvino | 456 | 1714 | D
13 | 68 | 32 | PE | Pietranico | 590 | 2161 | E
18 | 78 | 99 | CS | Pietrapaola | 375 | 1564 | D
17 | 76 | 61 | PZ | Pietrapertosa | 1088 | 2888 | E
19 | 86 | 15 | EN | Pietraperzia | 476 | 1383 | C
1 | 4 | 167 | CN | Pietraporzio | 1246 | 3860 | F
15 | 62 | 51 | BN | Pietraroja | 818 | 2559 | E
11 | 41 | 48 | PS | Pietrarubbia | 572 | 2535 | E
9 | 46 | 24 | LU | Pietrasanta | 14 | 1428 | D
15 | 64 | 73 | AV | Pietrastornina | 513 | 2148 | E
15 | 61 | 59 | CE | Pietravairano | 250 | 1555 | D
15 | 62 | 52 | BN | Pietrelcina | 345 | 1698 | D
9 | 47 | 13 | PT | Pieve a Nievole | 28 | 1708 | D
3 | 18 | 112 | PV | Pieve Albignola | 85 | 2619 | E
5 | 25 | 38 | BL | Pieve d'Alpago | 690 | 3531 | F
3 | 18 | 113 | PV | Pieve del Cairo | 80 | 2619 | E
4 | 22 | 140 | TN | Pieve di Bono | 514 | 3193 | F
5 | 25 | 39 | BL | Pieve di Cadore | 878 | 4055 | F
8 | 37 | 48 | BO | Pieve di Cento | 18 | 2182 | E
3 | 20 | 40 | MN | Pieve di Coriano | 16 | 2388 | E
4 | 22 | 141 | TN | Pieve di Ledro | 660 | 3420 | F
5 | 26 | 57 | TV | Pieve di Soligo | 132 | 2624 | E
7 | 8 | 42 | IM | Pieve di Teco | 240 | 1694 | D
3 | 19 | 74 | CR | Pieve d'Olmi | 36 | 2389 | E
3 | 15 | 173 | MI | Pieve Emanuele | 97 | 2404 | E
3 | 98 | 45 | LO | Pieve Fissiraga | 76 | 2551 | E
9 | 46 | 25 | LU | Pieve Fosciana | 369 | 2448 | E
7 | 10 | 43 | GE | Pieve Ligure | 70 | 1933 | D
3 | 18 | 114 | PV | Pieve Porto Morone | 58 | 2628 | E
3 | 19 | 75 | CR | Pieve San Giacomo | 39 | 2389 | E
9 | 51 | 30 | AR | Pieve Santo Stefano | 433 | 2297 | E
4 | 22 | 142 | TN | Pieve Tesino | 843 | 3706 | F
11 | 43 | 38 | MC | Pieve Torina | 470 | 2189 | E
1 | 103 | 54 | VB | Pieve Vergonte | 232 | 2490 | E
11 | 43 | 37 | MC | Pievebovigliana | 441 | 2156 | E
8 | 36 | 31 | MO | Pievepelago | 781 | 3299 | F
12 | 60 | 53 | FR | Piglio | 620 | 2330 | E
7 | 8 | 43 | IM | Pigna | 280 | 1718 | D
12 | 60 | 54 | FR | Pignataro Interamna | 69 | 1211 | C
15 | 61 | 60 | CE | Pignataro Maggiore | 93 | 1229 | C
17 | 76 | 62 | PZ | Pignola | 926 | 2593 | E
7 | 11 | 21 | SP | Pignone | 189 | 1659 | D
3 | 13 | 184 | CO | Pigra | 881 | 3321 | F
1 | 2 | 96 | VC | Pila | 686 | 3196 | F
20 | 92 | 48 | CA | Pimentel | 154 | 1208 | C
15 | 63 | 54 | NA | Pimonte | 406 | 1646 | D
3 | 18 | 115 | PV | Pinarolo Po | 67 | 2628 | E
1 | 1 | 190 | TO | Pinasca | 560 | 3194 | F
5 | 29 | 36 | RO | Pincara | 5 | 2370 | E
1 | 1 | 191 | TO | Pinerolo | 376 | 2815 | E
13 | 67 | 35 | TE | Pineto | 4 | 1280 | C
1 | 5 | 85 | AT | Pino d'Asti | 412 | 2828 | E
3 | 12 | 112 | VA | Pino sulla Sponda del Lago Maggiore | 289 | 2524 | E
1 | 1 | 192 | TO | Pino Torinese | 495 | 3096 | F
6 | 93 | 30 | PN | Pinzano al Tagliamento | 200 | 2750 | E
4 | 22 | 143 | TN | Pinzolo | 770 | 3592 | F
11 | 41 | 49 | PS | Piobbico | 339 | 2346 | E
1 | 4 | 168 | CN | Piobesi d'Alba | 194 | 2556 | E
1 | 1 | 193 | TO | Piobesi Torinese | 233 | 2575 | E
1 | 2 | 97 | VC | Piode | 752 | 3282 | F
3 | 15 | 175 | MI | Pioltello | 122 | 2404 | E
9 | 49 | 12 | LI | Piombino | 21 | 1245 | C
5 | 28 | 64 | PD | Piombino Dese | 24 | 2421 | E
11 | 43 | 39 | MC | Pioraco | 441 | 2156 | E
1 | 1 | 194 | TO | Piossasco | 304 | 2704 | E
1 | 5 | 86 | AT | Piovà Massaia | 300 | 2734 | E
5 | 28 | 65 | PD | Piove di Sacco | 5 | 2360 | E
5 | 24 | 78 | VI | Piovene Rocchette | 279 | 2751 | E
1 | 6 | 130 | AL | Piovera | 86 | 2554 | E
8 | 33 | 34 | PC | Piozzano | 222 | 2741 | E
1 | 4 | 169 | CN | Piozzo | 327 | 2721 | E
19 | 83 | 68 | ME | Piraino | 415 | 1336 | C
9 | 50 | 26 | PI | Pisa | 4 | 1694 | D
1 | 3 | 119 | NO | Pisano | 390 | 2782 | E
1 | 1 | 195 | TO | Piscina | 288 | 2682 | E
20 | 92 | 107 | CA | Piscinas | 66 | 844 | B
15 | 65 | 96 | SA | Pisciotta | 170 | 1257 | C
3 | 17 | 143 | BS | Pisogne | 187 | 2455 | E
12 | 58 | 77 | RM | Pisoniano | 532 | 2280 | E
17 | 77 | 20 | MT | Pisticci | 364 | 1615 | D
9 | 47 | 14 | PT | Pistoia | 67 | 1885 | D
1 | 96 | 45 | BI | Pistolesa | 660 | 3162 | F
9 | 47 | 15 | PT | Piteglio | 698 | 2547 | E
9 | 53 | 19 | GR | Pitigliano | 313 | 2195 | E
3 | 20 | 41 | MN | Piubega | 40 | 2388 | E
3 | 14 | 50 | SO | Piuro | 382 | 2496 | E
1 | 1 | 196 | TO | Piverone | 295 | 2728 | E
3 | 18 | 116 | PV | Pizzale | 78 | 2619 | E
3 | 19 | 76 | CR | Pizzighettone | 46 | 2545 | E
18 | 102 | 27 | VV | Pizzo | 44 | 880 | B
13 | 69 | 66 | CH | Pizzoferrato | 1251 | 3073 | F
13 | 66 | 72 | AQ | Pizzoli | 740 | 2613 | E
14 | 94 | 36 | IS | Pizzone | 730 | 2365 | E
18 | 102 | 28 | VV | Pizzoni | 290 | 1358 | C
18 | 80 | 59 | RC | Placanica | 240 | 863 | B
18 | 78 | 100 | CS | Plataci | 930 | 2656 | E
18 | 79 | 99 | CZ | Platania | 750 | 2324 | E
18 | 80 | 60 | RC | Platì | 300 | 1111 | C
4 | 21 | 64 | BZ | Plaus | 519 | 3134 | F
3 | 13 | 185 | CO | Plesio | 595 | 2880 | E
20 | 90 | 57 | SS | Ploaghe | 425 | 1701 | D
7 | 9 | 50 | SV | Plodio | 498 | 2478 | E
1 | 4 | 170 | CN | Pocapaglia | 381 | 2727 | E
6 | 30 | 75 | UD | Pocenia | 9 | 2406 | E
9 | 45 | 13 | MS | Podenzana | 312 | 2280 | E
8 | 33 | 35 | PC | Podenzano | 118 | 2687 | E
12 | 60 | 55 | FR | Pofi | 283 | 2158 | E
16 | 75 | 61 | LE | Poggiardo | 86 | 1229 | C
9 | 52 | 22 | SI | Poggibonsi | 116 | 1734 | D
9 | 100 | 4 | PO | Poggio a Caiano | 45 | 1732 | D
8 | 99 | 12 | RN | Poggio Berni | 155 | 2351 | E
12 | 57 | 51 | RI | Poggio Bustone | 756 | 2741 | E
12 | 57 | 52 | RI | Poggio Catino | 387 | 2069 | D
16 | 71 | 40 | FG | Poggio Imperiale | 73 | 1401 | D
12 | 57 | 53 | RI | Poggio Mirteto | 246 | 1901 | D
12 | 57 | 54 | RI | Poggio Moiano | 520 | 2311 | E
12 | 57 | 55 | RI | Poggio Nativo | 415 | 2120 | E
13 | 66 | 73 | AQ | Poggio Picenze | 756 | 2642 | E
8 | 38 | 18 | FE | Poggio Renatico | 10 | 2280 | E
3 | 20 | 42 | MN | Poggio Rusco | 16 | 2355 | E
12 | 57 | 56 | RI | Poggio San Lorenzo | 494 | 2183 | E
11 | 42 | 37 | AN | Poggio San Marcello | 385 | 2196 | E
11 | 43 | 40 | MC | Poggio San Vicino | 509 | 2235 | E
14 | 94 | 37 | IS | Poggio Sannita | 705 | 2345 | E
10 | 54 | 42 | PG | Poggiodomo | 974 | 2910 | E
13 | 69 | 67 | CH | Poggiofiorito | 290 | 1689 | D
15 | 63 | 55 | NA | Poggiomarino | 26 | 1166 | C
19 | 81 | 16 | TP | Poggioreale | 189 | 1297 | C
16 | 72 | 34 | BA | Poggiorsini | 460 | 1820 | D
3 | 14 | 51 | SO | Poggiridenti | 564 | 2870 | E
3 | 15 | 176 | MI | Pogliano Milanese | 164 | 2545 | E
3 | 13 | 186 | CO | Pognana Lario | 307 | 2506 | E
3 | 16 | 167 | BG | Pognano | 157 | 2383 | E
1 | 3 | 120 | NO | Pogno | 420 | 2869 | E
5 | 24 | 79 | VI | Poiana Maggiore | 14 | 2451 | E
1 | 1 | 197 | TO | Poirino | 249 | 2727 | E
3 | 17 | 144 | BS | Polaveno | 568 | 3084 | F
6 | 93 | 31 | PN | Polcenigo | 42 | 2461 | E
5 | 29 | 37 | RO | Polesella | 6 | 2375 | E
8 | 34 | 29 | PR | Polesine Parmense | 36 | 2377 | E
12 | 58 | 78 | RM | Poli | 435 | 2121 | E
18 | 102 | 29 | VV | Polia | 400 | 1500 | D
17 | 77 | 21 | MT | Policoro | 25 | 1137 | C
16 | 72 | 35 | BA | Polignano a Mare | 24 | 1088 | C
8 | 36 | 32 | MO | Polinago | 810 | 3341 | F
10 | 55 | 27 | TR | Polino | 836 | 2886 | E
18 | 80 | 61 | RC | Polistena | 254 | 1185 | C
19 | 82 | 58 | PA | Polizzi Generosa | 920 | 2037 | D
15 | 65 | 97 | SA | Polla | 468 | 1610 | D
2 | 7 | 49 | AO | Pollein | 551 | 2802 | E
15 | 63 | 56 | NA | Pollena Trocchia | 149 | 1297 | C
11 | 43 | 41 | MC | Pollenza | 341 | 2039 | D
15 | 65 | 98 | SA | Pollica | 370 | 1507 | D
19 | 82 | 59 | PA | Pollina | 730 | 1800 | D
1 | 96 | 46 | BI | Pollone | 630 | 3123 | F
13 | 69 | 68 | CH | Pollutri | 180 | 1505 | D
1 | 4 | 171 | CN | Polonghera | 245 | 2619 | E
3 | 17 | 145 | BS | Polpenazze del Garda | 207 | 2520 | E
5 | 28 | 66 | PD | Polverara | 6 | 2383 | E
11 | 42 | 38 | AN | Polverigi | 140 | 1876 | D
9 | 50 | 27 | PI | Pomarance | 370 | 1874 | D
1 | 1 | 198 | TO | Pomaretto | 630 | 3299 | F
17 | 77 | 22 | MT | Pomarico | 454 | 1753 | D
1 | 6 | 131 | AL | Pomaro Monferrato | 142 | 2601 | E
4 | 22 | 144 | TN | Pomarolo | 206 | 2716 | E
1 | 3 | 121 | NO | Pombia | 286 | 2676 | E
12 | 58 | 79 | RM | Pomezia | 108 | 1536 | D
15 | 63 | 57 | NA | Pomigliano d'Arco | 33 | 1127 | C
15 | 63 | 58 | NA | Pompei | 14 | 1131 | C
7 | 8 | 44 | IM | Pompeiana | 200 | 1566 | D
3 | 17 | 146 | BS | Pompiano | 93 | 2410 | E
3 | 20 | 43 | MN | Pomponesco | 23 | 2435 | E
20 | 95 | 42 | OR | Pompu | 147 | 1144 | C
3 | 17 | 147 | BS | Poncarale | 100 | 2410 | E
1 | 96 | 47 | BI | Ponderano | 357 | 2691 | E
3 | 13 | 187 | CO | Ponna | 870 | 3305 | F
9 | 50 | 28 | PI | Ponsacco | 24 | 1874 | D
5 | 28 | 67 | PD | Ponso | 11 | 2421 | E
1 | 1 | 199 | TO | Pont Canavese | 451 | 2866 | E
9 | 48 | 33 | FI | Pontassieve | 108 | 1928 | D
2 | 7 | 50 | AO | Pontboset | 780 | 3402 | F
15 | 62 | 53 | BN | Ponte | 147 | 1338 | C
9 | 47 | 16 | PT | Ponte Buggianese | 18 | 1691 | D
8 | 33 | 36 | PC | Ponte dell'Olio | 216 | 2734 | E
3 | 17 | 148 | BS | Ponte di Legno | 1257 | 4007 | F
5 | 26 | 58 | TV | Ponte di Piave | 11 | 2368 | E
4 | 21 | 65 | BZ | Ponte Gardena | 470 | 3202 | F
3 | 14 | 52 | SO | Ponte in Valtellina | 485 | 2758 | E
3 | 13 | 188 | CO | Ponte Lambro | 305 | 2503 | E
5 | 25 | 40 | BL | Ponte nelle Alpi | 392 | 3048 | F
3 | 18 | 117 | PV | Ponte Nizza | 267 | 2802 | E
3 | 16 | 168 | BG | Ponte Nossa | 465 | 2730 | E
5 | 28 | 69 | PD | Ponte San Nicolò | 12 | 2383 | E
3 | 16 | 170 | BG | Ponte San Pietro | 224 | 2498 | E
6 | 30 | 76 | UD | Pontebba | 568 | 3627 | F
15 | 65 | 99 | SA | Pontecagnano Faiano | 28 | 1011 | C
5 | 29 | 38 | RO | Pontecchio Polesine | 5 | 2466 | E
1 | 4 | 172 | CN | Pontechianale | 1614 | 4316 | F
12 | 60 | 56 | FR | Pontecorvo | 97 | 1200 | C
1 | 6 | 132 | AL | Pontecurone | 104 | 2646 | E
7 | 8 | 45 | IM | Pontedassio | 80 | 1354 | C
9 | 50 | 29 | PI | Pontedera | 14 | 1861 | D
15 | 62 | 54 | BN | Pontelandolfo | 510 | 1998 | D
15 | 61 | 61 | CE | Pontelatone | 120 | 1283 | C
5 | 28 | 68 | PD | Pontelongo | 5 | 2360 | E
8 | 33 | 37 | PC | Pontenure | 65 | 2670 | E
3 | 16 | 169 | BG | Ponteranica | 381 | 2496 | E
1 | 6 | 133 | AL | Pontestura | 140 | 2835 | E
3 | 17 | 149 | BS | Pontevico | 55 | 2389 | E
2 | 7 | 51 | AO | Pontey | 523 | 2971 | E
1 | 6 | 134 | AL | Ponti | 187 | 2467 | E
3 | 20 | 44 | MN | Ponti sul Mincio | 113 | 2377 | E
3 | 16 | 171 | BG | Pontida | 310 | 2510 | E
12 | 59 | 17 | LT | Pontinia | 4 | 1165 | C
7 | 9 | 51 | SV | Pontinvrea | 425 | 2325 | E
3 | 16 | 172 | BG | Pontirolo Nuovo | 155 | 2360 | E
3 | 17 | 150 | BS | Pontoglio | 155 | 2383 | E
9 | 45 | 14 | MS | Pontremoli | 236 | 2166 | E
2 | 7 | 52 | AO | Pont-Saint-Martin | 345 | 2735 | E
12 | 59 | 18 | LT | Ponza | 10 | 1092 | C
11 | 44 | 59 | AP | Ponzano di Fermo | 248 | 1872 | D
1 | 6 | 135 | AL | Ponzano Monferrato | 385 | 2806 | E
12 | 58 | 80 | RM | Ponzano Romano | 205 | 1828 | D
5 | 26 | 59 | TV | Ponzano Veneto | 36 | 2408 | E
1 | 6 | 136 | AL | Ponzone | 629 | 3010 | F
13 | 68 | 33 | PE | Popoli | 254 | 1653 | D
9 | 51 | 31 | AR | Poppi | 437 | 2306 | E
10 | 55 | 28 | TR | Porano | 444 | 2173 | E
9 | 46 | 26 | LU | Porcari | 32 | 1676 | D
6 | 93 | 32 | PN | Porcia | 29 | 2468 | E
6 | 93 | 33 | PN | Pordenone | 24 | 2459 | E
3 | 13 | 189 | CO | Porlezza | 275 | 2460 | E
7 | 8 | 46 | IM | Pornassio | 630 | 2866 | E
6 | 30 | 77 | UD | Porpetto | 10 | 2180 | E
8 | 37 | 49 | BO | Porretta Terme | 349 | 2648 | E
1 | 5 | 87 | AT | Portacomaro | 232 | 2708 | E
3 | 18 | 118 | PV | Portalbera | 64 | 2628 | E
1 | 1 | 200 | TO | Porte | 436 | 2902 | E
15 | 63 | 59 | NA | Portici | 29 | 1028 | C
15 | 61 | 62 | CE | Portico di Caserta | 31 | 1127 | C
8 | 40 | 31 | FO | Portico e San Benedetto | 309 | 2541 | E
18 | 80 | 62 | RC | Portigliola | 101 | 970 | C
9 | 49 | 13 | LI | Porto Azzurro | 2 | 1023 | C
3 | 12 | 113 | VA | Porto Ceresio | 280 | 2512 | E
16 | 75 | 97 | LE | Porto Cesareo | 1 | 1154 | C
19 | 84 | 28 | AG | Porto Empedocle | 2 | 579 | A
3 | 20 | 45 | MN | Porto Mantovano | 29 | 2388 | E
11 | 43 | 42 | MC | Porto Recanati | 6 | 1647 | D
11 | 44 | 60 | AP | Porto San Giorgio | 4 | 1644 | D
11 | 44 | 61 | AP | Porto Sant'Elpidio | 4 | 1644 | D
5 | 29 | 39 | RO | Porto Tolle | 1 | 2273 | E
20 | 90 | 58 | SS | Porto Torres | 5 | 948 | C
3 | 12 | 114 | VA | Porto Valtravaglia | 199 | 2425 | E
5 | 26 | 60 | TV | Portobuffolè | 10 | 2382 | E
14 | 70 | 55 | CB | Portocannone | 148 | 1484 | D
9 | 49 | 14 | LI | Portoferraio | 4 | 1025 | C
7 | 10 | 44 | GE | Portofino | 5 | 1414 | D
5 | 27 | 29 | VE | Portogruaro | 5 | 2649 | E
8 | 38 | 19 | FE | Portomaggiore | 3 | 2272 | E
19 | 89 | 20 | SR | Portopalo di Capo Passero | 20 | 728 | B
20 | 92 | 49 | CA | Portoscuso | 6 | 794 | B
7 | 11 | 22 | SP | Portovenere | 8 | 1454 | D
1 | 96 | 48 | BI | Portula | 634 | 3129 | F
20 | 91 | 73 | NU | Posada | 22 | 892 | B
5 | 24 | 80 | VI | Posina | 554 | 3159 | F
15 | 65 | 100 | SA | Positano | 30 | 1052 | C
5 | 26 | 61 | TV | Possagno | 276 | 2820 | E
12 | 57 | 57 | RI | Posta | 721 | 2734 | E
12 | 60 | 57 | FR | Posta Fibreno | 430 | 1859 | D
4 | 21 | 66 | BZ | Postal | 270 | 2831 | E
3 | 14 | 53 | SO | Postalesio | 516 | 2802 | E
15 | 65 | 101 | SA | Postiglione | 605 | 2037 | D
1 | 2 | 102 | VC | Postua | 459 | 2867 | E
17 | 76 | 63 | PZ | Potenza | 819 | 2472 | E
11 | 43 | 43 | MC | Potenza Picena | 237 | 1917 | D
5 | 24 | 81 | VI | Pove del Grappa | 163 | 2525 | E
5 | 26 | 62 | TV | Povegliano | 56 | 2416 | E
5 | 23 | 60 | VR | Povegliano Veronese | 47 | 2492 | E
8 | 35 | 29 | RE | Poviglio | 29 | 2443 | E
6 | 30 | 78 | UD | Povoletto | 133 | 2359 | E
4 | 22 | 145 | TN | Pozza di Fassa | 1325 | 4700 | F
12 | 57 | 58 | RI | Pozzaglia Sabino | 878 | 2963 | E
3 | 19 | 77 | CR | Pozzaglio ed Uniti | 50 | 2389 | E
19 | 88 | 8 | RG | Pozzallo | 20 | 800 | B
14 | 94 | 38 | IS | Pozzilli | 235 | 1513 | D
3 | 15 | 177 | MI | Pozzo d'Adda | 164 | 2416 | E
1 | 6 | 137 | AL | Pozzol Groppo | 369 | 2879 | E
3 | 17 | 151 | BS | Pozzolengo | 135 | 2377 | E
5 | 24 | 82 | VI | Pozzoleone | 56 | 2400 | E
1 | 6 | 138 | AL | Pozzolo Formigaro | 171 | 2695 | E
20 | 90 | 59 | SS | Pozzomaggiore | 438 | 1748 | D
5 | 28 | 70 | PD | Pozzonovo | 6 | 2466 | E
15 | 63 | 60 | NA | Pozzuoli | 28 | 979 | C
6 | 30 | 79 | UD | Pozzuolo del Friuli | 67 | 2281 | E
3 | 15 | 178 | MI | Pozzuolo Martesana | 121 | 2557 | E
3 | 16 | 173 | BG | Pradalunga | 327 | 2516 | E
6 | 30 | 80 | UD | Pradamano | 88 | 2278 | E
1 | 4 | 173 | CN | Pradleves | 822 | 3334 | F
1 | 1 | 201 | TO | Pragelato | 1524 | 4640 | F
18 | 78 | 101 | CS | Praia a Mare | 5 | 857 | B
15 | 65 | 102 | SA | Praiano | 120 | 1165 | C
3 | 17 | 152 | BS | Pralboino | 47 | 2275 | E
1 | 1 | 202 | TO | Prali | 1455 | 4536 | F
1 | 1 | 203 | TO | Pralormo | 303 | 2808 | E
1 | 96 | 49 | BI | Pralungo | 554 | 3025 | F
5 | 27 | 30 | VE | Pramaggiore | 11 | 2649 | E
1 | 1 | 204 | TO | Pramollo | 678 | 3371 | F
1 | 2 | 104 | VC | Prarolo | 117 | 2776 | E
1 | 1 | 205 | TO | Prarostino | 732 | 3352 | F
1 | 6 | 139 | AL | Prasco | 245 | 2591 | E
1 | 1 | 206 | TO | Prascorsano | 590 | 3239 | F
4 | 22 | 146 | TN | Praso | 785 | 3615 | F
3 | 14 | 54 | SO | Prata Camportaccio | 352 | 2453 | E
13 | 66 | 74 | AQ | Prata d'Ansidonia | 846 | 2708 | E
6 | 93 | 34 | PN | Prata di Pordenone | 18 | 2449 | E
15 | 64 | 74 | AV | Prata di Principato Ultra | 310 | 1648 | D
15 | 61 | 63 | CE | Prata Sannita | 333 | 1673 | D
15 | 61 | 64 | CE | Pratella | 152 | 1363 | C
1 | 1 | 207 | TO | Pratiglione | 611 | 3270 | F
9 | 100 | 5 | PO | Prato | 61 | 1668 | D
4 | 21 | 67 | BZ | Prato allo Stelvio | 915 | 3779 | F
6 | 30 | 81 | UD | Prato Carnico | 686 | 3529 | F
1 | 3 | 122 | NO | Prato Sesia | 275 | 2518 | E
13 | 66 | 75 | AQ | Pratola Peligna | 342 | 1901 | D
15 | 64 | 75 | AV | Pratola Serra | 280 | 1575 | D
9 | 51 | 32 | AR | Pratovecchio | 420 | 2234 | E
6 | 93 | 35 | PN | Pravisdomini | 11 | 2547 | E
1 | 96 | 50 | BI | Pray | 496 | 2850 | E
1 | 4 | 174 | CN | Prazzo | 1030 | 3592 | F
6 | 30 | 82 | UD | Precenicco | 5 | 2399 | E
10 | 54 | 43 | PG | Preci | 596 | 2394 | E
8 | 40 | 32 | FO | Predappio | 133 | 2322 | E
4 | 22 | 147 | TN | Predazzo | 1018 | 4295 | F
4 | 21 | 68 | BZ | Predoi | 1475 | 4839 | F
3 | 16 | 174 | BG | Predore | 190 | 2383 | E
1 | 6 | 140 | AL | Predosa | 136 | 2665 | E
5 | 26 | 63 | TV | Preganziol | 12 | 2373 | E
3 | 15 | 179 | MI | Pregnana Milanese | 154 | 2631 | E
7 | 8 | 47 | IM | Prelà | 151 | 1541 | D
3 | 97 | 69 | LC | Premana | 1000 | 3490 | F
6 | 30 | 83 | UD | Premariacco | 112 | 2321 | E
1 | 103 | 55 | VB | Premeno | 840 | 3396 | F
1 | 103 | 56 | VB | Premia | 800 | 3344 | F
8 | 40 | 33 | FO | Premilcuore | 459 | 2734 | E
3 | 16 | 175 | BG | Premolo | 625 | 2967 | E
1 | 103 | 57 | VB | Premosello Chiovenda | 222 | 2477 | E
6 | 30 | 84 | UD | Preone | 460 | 3258 | F
4 | 22 | 148 | TN | Preore | 530 | 3192 | F
6 | 30 | 85 | UD | Prepotto | 105 | 2578 | E
2 | 7 | 53 | AO | Pré-Saint-Didier | 1014 | 3738 | F
3 | 17 | 153 | BS | Preseglie | 391 | 2771 | E
15 | 61 | 65 | CE | Presenzano | 272 | 1592 | D
3 | 16 | 176 | BG | Presezzo | 236 | 2515 | E
16 | 75 | 62 | LE | Presicce | 104 | 1332 | C
5 | 23 | 61 | VR | Pressana | 19 | 2459 | E
3 | 17 | 154 | BS | Prestine | 610 | 3082 | F
13 | 69 | 69 | CH | Pretoro | 560 | 2121 | E
3 | 17 | 155 | BS | Prevalle | 186 | 2355 | E
13 | 66 | 76 | AQ | Prezza | 480 | 2148 | E
4 | 22 | 149 | TN | Prezzo | 664 | 3427 | F
1 | 4 | 175 | CN | Priero | 475 | 2904 | E
15 | 65 | 103 | SA | Prignano Cilento | 410 | 1650 | D
8 | 36 | 33 | MO | Prignano sulla Secchia | 557 | 2975 | E
3 | 97 | 70 | LC | Primaluna | 558 | 2862 | E
1 | 4 | 176 | CN | Priocca | 253 | 2482 | E
1 | 4 | 177 | CN | Priola | 537 | 2981 | E
19 | 89 | 21 | SR | Priolo Gargallo | 30 | 838 | B
12 | 59 | 19 | LT | Priverno | 151 | 1352 | C
19 | 82 | 60 | PA | Prizzi | 966 | 2304 | E
12 | 56 | 44 | VT | Proceno | 418 | 2295 | E
15 | 63 | 61 | NA | Procida | 27 | 1088 | C
7 | 10 | 45 | GE | Propata | 990 | 3618 | F
3 | 13 | 192 | CO | Proserpio | 570 | 2870 | E
12 | 59 | 20 | LT | Prossedi | 206 | 1453 | D
3 | 17 | 156 | BS | Provaglio d'Iseo | 230 | 2538 | E
3 | 17 | 157 | BS | Provaglio Val Sabbia | 678 | 3179 | F
4 | 21 | 69 | BZ | Proves | 1420 | 4747 | F
14 | 70 | 56 | CB | Provvidenti | 570 | 2087 | D
1 | 4 | 178 | CN | Prunetto | 750 | 3245 | F
3 | 17 | 158 | BS | Puegnago sul Garda | 224 | 2530 | E
15 | 62 | 55 | BN | Puglianello | 61 | 1181 | C
20 | 92 | 50 | CA | Pula | 15 | 946 | C
6 | 30 | 86 | UD | Pulfero | 184 | 2426 | E
16 | 73 | 22 | TA | Pulsano | 37 | 1138 | C
3 | 16 | 177 | BG | Pumenengo | 106 | 2251 | E
5 | 25 | 41 | BL | Puos d'Alpago | 419 | 3091 | F
3 | 13 | 193 | CO | Pusiano | 264 | 2444 | E
20 | 90 | 60 | SS | Putifigari | 267 | 1423 | D
16 | 72 | 36 | BA | Putignano | 372 | 1716 | D
15 | 64 | 76 | AV | Quadrelle | 300 | 1624 | D
13 | 69 | 70 | CH | Quadri | 640 | 2096 | D
1 | 1 | 208 | TO | Quagliuzzo | 334 | 2645 | E
15 | 63 | 62 | NA | Qualiano | 101 | 1213 | C
1 | 5 | 88 | AT | Quaranti | 273 | 2711 | E
1 | 96 | 51 | BI | Quaregna | 260 | 2642 | E
1 | 6 | 141 | AL | Quargnento | 121 | 2581 | E
1 | 103 | 58 | VB | Quarna Sopra | 860 | 3422 | F
1 | 103 | 59 | VB | Quarna Sotto | 802 | 3347 | F
1 | 2 | 107 | VC | Quarona | 406 | 2798 | E
9 | 47 | 17 | PT | Quarrata | 48 | 1691 | D
2 | 7 | 54 | AO | Quart | 535 | 2778 | E
15 | 63 | 63 | NA | Quarto | 55 | 1039 | C
5 | 27 | 31 | VE | Quarto d'Altino | 4 | 2541 | E
20 | 92 | 51 | CA | Quartu Sant'Elena | 6 | 931 | C
20 | 92 | 105 | CA | Quartucciu | 16 | 1003 | C
1 | 1 | 209 | TO | Quassolo | 275 | 2770 | E
1 | 6 | 142 | AL | Quattordio | 135 | 2596 | E
8 | 35 | 30 | RE | Quattro Castella | 161 | 2400 | E
5 | 25 | 42 | BL | Quero | 288 | 3022 | F
7 | 9 | 52 | SV | Quiliano | 32 | 1447 | D
1 | 1 | 210 | TO | Quincinetto | 295 | 2643 | E
15 | 64 | 77 | AV | Quindici | 247 | 1436 | D
3 | 20 | 46 | MN | Quingentole | 16 | 2388 | E
3 | 19 | 78 | CR | Quintano | 93 | 2557 | E
5 | 26 | 64 | TV | Quinto di Treviso | 17 | 2409 | E
1 | 2 | 108 | VC | Quinto Vercellese | 140 | 2764 | E
5 | 24 | 83 | VI | Quinto Vicentino | 37 | 2368 | E
3 | 17 | 159 | BS | Quinzano d'Oglio | 65 | 2389 | E
3 | 20 | 47 | MN | Quistello | 17 | 2388 | E
1 | 96 | 52 | BI | Quittengo | 800 | 3344 | F
4 | 22 | 150 | TN | Rabbi | 1095 | 4099 | F
16 | 75 | 63 | LE | Racale | 55 | 1095 | C
19 | 84 | 29 | AG | Racalmuto | 445 | 1389 | C
1 | 4 | 179 | CN | Racconigi | 260 | 2637 | E
19 | 83 | 69 | ME | Raccuja | 640 | 1721 | D
4 | 21 | 70 | BZ | Racines | 976 | 3704 | F
9 | 52 | 23 | SI | Radda in Chianti | 530 | 2245 | E
19 | 87 | 36 | CT | Raddusa | 350 | 1253 | C
9 | 52 | 24 | SI | Radicofani | 814 | 2648 | E
9 | 52 | 25 | SI | Radicondoli | 509 | 2261 | E
19 | 84 | 30 | AG | Raffadali | 420 | 1177 | C
19 | 87 | 58 | CT | Ragalna | 830 | 1879 | D
6 | 30 | 87 | UD | Ragogna | 235 | 2509 | E
4 | 22 | 151 | TN | Ragoli | 556 | 3234 | F
19 | 88 | 9 | RG | Ragusa | 502 | 1324 | C
13 | 66 | 77 | AQ | Raiano | 390 | 1987 | D
19 | 87 | 37 | CT | Ramacca | 270 | 1040 | C
8 | 35 | 31 | RE | Ramiseto | 781 | 3299 | F
3 | 13 | 194 | CO | Ramponio Verna | 667 | 3017 | F
3 | 12 | 115 | VA | Rancio Valcuvia | 296 | 2534 | E
3 | 12 | 116 | VA | Ranco | 214 | 2446 | E
19 | 87 | 38 | CT | Randazzo | 765 | 1934 | D
3 | 16 | 178 | BG | Ranica | 293 | 2486 | E
3 | 16 | 179 | BG | Ranzanico | 519 | 2807 | E
7 | 8 | 48 | IM | Ranzo | 124 | 1406 | D
11 | 44 | 62 | AP | Rapagnano | 316 | 2007 | D
7 | 10 | 46 | GE | Rapallo | 5 | 1412 | D
13 | 69 | 71 | CH | Rapino | 420 | 1826 | D
9 | 52 | 26 | SI | Rapolano Terme | 334 | 1914 | D
17 | 76 | 64 | PZ | Rapolla | 439 | 1676 | D
17 | 76 | 65 | PZ | Rapone | 838 | 2433 | E
1 | 2 | 110 | VC | Rassa | 917 | 3497 | F
4 | 21 | 71 | BZ | Rasun Anterselva | 1030 | 4285 | F
3 | 14 | 55 | SO | Rasura | 762 | 3206 | F
19 | 84 | 31 | AG | Ravanusa | 320 | 1051 | C
8 | 36 | 34 | MO | Ravarino | 23 | 2242 | E
6 | 30 | 88 | UD | Ravascletto | 950 | 3812 | F
15 | 65 | 104 | SA | Ravello | 350 | 1422 | D
8 | 39 | 14 | RA | Ravenna | 4 | 2227 | E
6 | 30 | 89 | UD | Raveo | 518 | 3399 | F
15 | 61 | 66 | CE | Raviscanina | 358 | 1766 | D
1 | 103 | 60 | VB | Re | 710 | 3227 | F
3 | 18 | 119 | PV | Rea | 63 | 2619 | E
19 | 84 | 32 | AG | Realmonte | 144 | 782 | B
6 | 30 | 90 | UD | Reana del Roiale | 166 | 2398 | E
1 | 1 | 211 | TO | Reano | 470 | 3059 | F
15 | 61 | 67 | CE | Recale | 43 | 918 | C
11 | 43 | 44 | MC | Recanati | 293 | 1982 | D
7 | 10 | 47 | GE | Recco | 5 | 1418 | D
1 | 3 | 129 | NO | Recetto | 162 | 2515 | E
5 | 24 | 84 | VI | Recoaro Terme | 450 | 2879 | E
3 | 18 | 120 | PV | Redavalle | 85 | 2628 | E
3 | 20 | 48 | MN | Redondesco | 31 | 2388 | E
1 | 5 | 89 | AT | Refrancore | 150 | 2608 | E
5 | 26 | 65 | TV | Refrontolo | 216 | 2623 | E
19 | 86 | 16 | EN | Regalbuto | 520 | 1450 | D
9 | 48 | 35 | FI | Reggello | 390 | 2363 | E
18 | 80 | 63 | RC | Reggio di Calabria | 31 | 772 | B
8 | 35 | 33 | RE | Reggio nell'Emilia | 58 | 2560 | E
8 | 35 | 32 | RE | Reggiolo | 20 | 2431 | E
15 | 62 | 56 | BN | Reino | 390 | 1780 | D
19 | 83 | 70 | ME | Reitano | 396 | 1304 | C
6 | 30 | 91 | UD | Remanzacco | 110 | 2587 | E
3 | 17 | 160 | BS | Remedello | 47 | 2278 | E
3 | 15 | 180 | MI | Renate | 314 | 2580 | E
18 | 78 | 102 | CS | Rende | 474 | 1747 | D
4 | 21 | 72 | BZ | Renon | 1154 | 4223 | F
5 | 26 | 66 | TV | Resana | 31 | 2408 | E
3 | 15 | 181 | MI | Rescaldina | 220 | 2480 | E
6 | 30 | 92 | UD | Resia | 492 | 3490 | F
6 | 30 | 93 | UD | Resiutta | 316 | 3014 | F
19 | 85 | 14 | CL | Resuttano | 600 | 1572 | D
3 | 18 | 121 | PV | Retorbido | 169 | 2685 | E
1 | 4 | 180 | CN | Revello | 351 | 2748 | E
3 | 20 | 49 | MN | Revere | 16 | 2388 | E
1 | 5 | 90 | AT | Revigliasco d'Asti | 203 | 2684 | E
5 | 26 | 67 | TV | Revine Lago | 246 | 2795 | E
4 | 22 | 152 | TN | Revò | 724 | 3520 | F
3 | 13 | 195 | CO | Rezzago | 654 | 2998 | E
3 | 17 | 161 | BS | Rezzato | 147 | 2329 | E
7 | 8 | 49 | IM | Rezzo | 563 | 2499 | E
7 | 10 | 48 | GE | Rezzoaglio | 700 | 3245 | F
2 | 7 | 55 | AO | Rhemes-Notre-Dame | 1725 | 4820 | F
2 | 7 | 56 | AO | Rhemes-Saint-Georges | 1218 | 4059 | F
3 | 15 | 182 | MI | Rho | 158 | 2631 | E
18 | 80 | 64 | RC | Riace | 300 | 1091 | C
7 | 9 | 53 | SV | Rialto | 376 | 2238 | E
12 | 58 | 81 | RM | Riano | 125 | 1599 | D
15 | 61 | 68 | CE | Riardo | 150 | 1344 | C
19 | 84 | 33 | AG | Ribera | 223 | 974 | C
1 | 1 | 212 | TO | Ribordone | 1023 | 3783 | F
18 | 102 | 30 | VV | Ricadi | 284 | 1345 | C
1 | 6 | 143 | AL | Ricaldone | 285 | 2722 | E
14 | 70 | 57 | CB | Riccia | 710 | 2288 | E
8 | 99 | 13 | RN | Riccione | 12 | 2148 | E
7 | 11 | 23 | SP | Riccò del Golfo di Spezia | 148 | 1618 | D
3 | 19 | 79 | CR | Ricengo | 86 | 2399 | E
15 | 65 | 105 | SA | Ricigliano | 560 | 1744 | D
5 | 26 | 68 | TV | Riese Pio X | 65 | 2468 | E
19 | 85 | 15 | CL | Riesi | 330 | 1161 | C
12 | 57 | 59 | RI | Rieti | 405 | 2324 | E
4 | 21 | 73 | BZ | Rifiano | 504 | 3160 | F
1 | 4 | 181 | CN | Rifreddo | 433 | 2852 | E
12 | 58 | 82 | RM | Rignano Flaminio | 250 | 1908 | D
16 | 71 | 41 | FG | Rignano Garganico | 590 | 2147 | E
9 | 48 | 36 | FI | Rignano sull'Arno | 118 | 1944 | D
6 | 30 | 94 | UD | Rigolato | 760 | 3842 | F
1 | 2 | 111 | VC | Rima San Giuseppe | 1411 | 4139 | F
1 | 2 | 112 | VC | Rimasco | 906 | 3482 | F
1 | 2 | 113 | VC | Rimella | 1176 | 3833 | F
8 | 99 | 14 | RN | Rimini | 5 | 2139 | E
4 | 21 | 74 | BZ | Rio di Pusteria | 777 | 3646 | F
9 | 49 | 15 | LI | Rio Marina | 51 | 1033 | C
9 | 49 | 16 | LI | Rio nell'Elba | 165 | 1236 | C
8 | 35 | 34 | RE | Rio Saliceto | 24 | 2377 | E
12 | 58 | 83 | RM | Riofreddo | 705 | 2761 | E
20 | 95 | 43 | OR | Riola Sardo | 9 | 1059 | C
8 | 39 | 15 | RA | Riolo Terme | 98 | 2349 | E
8 | 36 | 35 | MO | Riolunato | 716 | 3189 | F
7 | 11 | 24 | SP | Riomaggiore | 35 | 1437 | D
17 | 76 | 66 | PZ | Rionero in Vulture | 656 | 2144 | E
14 | 94 | 39 | IS | Rionero Sannitico | 1051 | 2888 | E
13 | 69 | 72 | CH | Ripa Teatina | 199 | 1495 | D
14 | 70 | 58 | CB | Ripabottoni | 654 | 2219 | E
17 | 76 | 67 | PZ | Ripacandida | 620 | 2036 | D
14 | 70 | 59 | CB | Ripalimosani | 640 | 2161 | E
3 | 19 | 80 | CR | Ripalta Arpina | 72 | 2474 | E
3 | 19 | 81 | CR | Ripalta Cremasca | 78 | 2474 | E
3 | 19 | 82 | CR | Ripalta Guerina | 73 | 2474 | E
9 | 50 | 30 | PI | Riparbella | 216 | 1845 | D
11 | 44 | 63 | AP | Ripatransone | 494 | 2218 | E
11 | 42 | 39 | AN | Ripe | 143 | 1841 | D
11 | 43 | 45 | MC | Ripe San Ginesio | 430 | 2143 | E
12 | 60 | 58 | FR | Ripi | 300 | 2150 | E
19 | 87 | 39 | CT | Riposto | 8 | 857 | B
1 | 4 | 182 | CN | Rittana | 750 | 3245 | F
4 | 22 | 153 | TN | Riva del Garda | 73 | 2276 | E
3 | 16 | 180 | BG | Riva di Solto | 186 | 2340 | E
7 | 8 | 50 | IM | Riva Ligure | 2 | 1050 | C
1 | 1 | 215 | TO | Riva presso Chieri | 262 | 2747 | E
1 | 2 | 114 | VC | Riva Valdobbia | 1112 | 3774 | F
1 | 1 | 213 | TO | Rivalba | 328 | 2846 | E
1 | 6 | 144 | AL | Rivalta Bormida | 140 | 2600 | E
1 | 1 | 214 | TO | Rivalta di Torino | 294 | 2666 | E
5 | 25 | 43 | BL | Rivamonte Agordino | 973 | 4121 | F
3 | 18 | 122 | PV | Rivanazzano | 153 | 2685 | E
1 | 1 | 216 | TO | Rivara | 392 | 2942 | E
1 | 1 | 217 | TO | Rivarolo Canavese | 304 | 2600 | E
3 | 19 | 83 | CR | Rivarolo del Re ed Uniti | 22 | 2388 | E
3 | 20 | 50 | MN | Rivarolo Mantovano | 26 | 2388 | E
1 | 6 | 145 | AL | Rivarone | 103 | 2566 | E
1 | 1 | 218 | TO | Rivarossa | 286 | 2783 | E
1 | 2 | 115 | VC | Rive | 126 | 2829 | E
6 | 30 | 95 | UD | Rive d'Arcano | 175 | 2406 | E
17 | 76 | 68 | PZ | Rivello | 479 | 1780 | D
8 | 33 | 38 | PC | Rivergaro | 140 | 2636 | E
6 | 30 | 96 | UD | Rivignano | 13 | 2413 | E
13 | 66 | 78 | AQ | Rivisondoli | 1320 | 3651 | F
12 | 57 | 60 | RI | Rivodutri | 560 | 2384 | E
1 | 1 | 219 | TO | Rivoli | 390 | 2939 | E
5 | 23 | 62 | VR | Rivoli Veronese | 191 | 2607 | E
3 | 19 | 84 | CR | Rivolta d'Adda | 101 | 2557 | E
18 | 80 | 65 | RC | Rizziconi | 87 | 864 | B
8 | 38 | 20 | FE | Ro | 5 | 2274 | E
5 | 24 | 85 | VI | Roana | 1001 | 4163 | F
1 | 4 | 183 | CN | Roaschia | 820 | 3332 | F
1 | 4 | 184 | CN | Roascio | 458 | 2883 | E
1 | 2 | 116 | VC | Roasio | 278 | 2522 | E
1 | 5 | 91 | AT | Roatto | 256 | 2697 | E
1 | 1 | 220 | TO | Robassomero | 360 | 2894 | E
3 | 97 | 71 | LC | Robbiate | 265 | 2446 | E
3 | 18 | 123 | PV | Robbio | 122 | 2614 | E
3 | 15 | 183 | MI | Robecchetto con Induno | 172 | 2673 | E
3 | 19 | 85 | CR | Robecco d'Oglio | 48 | 2479 | E
3 | 18 | 124 | PV | Robecco Pavese | 75 | 2619 | E
3 | 15 | 184 | MI | Robecco sul Naviglio | 129 | 2673 | E
1 | 5 | 92 | AT | Robella | 428 | 2842 | E
1 | 4 | 185 | CN | Robilante | 686 | 3166 | F
1 | 4 | 186 | CN | Roburent | 788 | 3292 | F
1 | 1 | 221 | TO | Rocca Canavese | 421 | 3056 | F
12 | 58 | 84 | RM | Rocca Canterano | 745 | 2640 | E
1 | 4 | 188 | CN | Rocca Cigliè | 604 | 3064 | F
1 | 5 | 93 | AT | Rocca d'Arazzo | 195 | 2677 | E
12 | 60 | 59 | FR | Rocca d'Arce | 507 | 2083 | D
1 | 4 | 189 | CN | Rocca de' Baldi | 414 | 2828 | E
3 | 18 | 125 | PV | Rocca de' Giorgi | 219 | 2745 | E
15 | 61 | 69 | CE | Rocca d'Evandro | 83 | 1466 | D
13 | 66 | 80 | AQ | Rocca di Botte | 750 | 2631 | E
13 | 66 | 81 | AQ | Rocca di Cambio | 1433 | 3853 | F
12 | 58 | 85 | RM | Rocca di Cave | 933 | 2958 | E
13 | 66 | 82 | AQ | Rocca di Mezzo | 1322 | 3886 | F
18 | 101 | 19 | KR | Rocca di Neto | 165 | 1132 | C
12 | 58 | 86 | RM | Rocca di Papa | 680 | 2399 | E
1 | 6 | 147 | AL | Rocca Grimalda | 273 | 2620 | E
18 | 78 | 103 | CS | Rocca Imperiale | 204 | 1218 | C
12 | 59 | 22 | LT | Rocca Massima | 735 | 2426 | E
13 | 66 | 83 | AQ | Rocca Pia | 1181 | 3402 | F
5 | 25 | 44 | BL | Rocca Pietore | 1143 | 4379 | F
12 | 58 | 88 | RM | Rocca Priora | 768 | 2548 | E
8 | 40 | 36 | FO | Rocca San Casciano | 210 | 2412 | E
15 | 64 | 79 | AV | Rocca San Felice | 750 | 2424 | E
13 | 69 | 74 | CH | Rocca San Giovanni | 155 | 1429 | D
13 | 67 | 36 | TE | Rocca Santa Maria | 1073 | 3193 | F
12 | 58 | 89 | RM | Rocca Santo Stefano | 664 | 2325 | E
12 | 57 | 62 | RI | Rocca Sinibalda | 552 | 2289 | E
3 | 18 | 126 | PV | Rocca Susella | 525 | 3246 | F
15 | 64 | 78 | AV | Roccabascerana | 417 | 2004 | D
18 | 101 | 18 | KR | Roccabernarda | 180 | 1083 | C
8 | 34 | 30 | PR | Roccabianca | 32 | 2498 | E
1 | 4 | 187 | CN | Roccabruna | 700 | 3183 | F
13 | 66 | 79 | AQ | Roccacasale | 450 | 2119 | E
15 | 65 | 106 | SA | Roccadaspide | 354 | 1580 | D
19 | 83 | 71 | ME | Roccafiorita | 723 | 1863 | D
11 | 44 | 64 | AP | Roccafluvione | 299 | 1989 | D
18 | 80 | 66 | RC | Roccaforte del Greco | 971 | 2548 | E
1 | 6 | 146 | AL | Roccaforte Ligure | 704 | 3073 | F
1 | 4 | 190 | CN | Roccaforte Mondovì | 574 | 2862 | E
16 | 73 | 23 | TA | Roccaforzata | 145 | 1303 | C
3 | 17 | 162 | BS | Roccafranca | 117 | 2251 | E
12 | 58 | 87 | RM | Roccagiovine | 520 | 2203 | E
15 | 65 | 107 | SA | Roccagloriosa | 430 | 1582 | D
12 | 59 | 21 | LT | Roccagorga | 287 | 1602 | D
9 | 53 | 20 | GR | Roccalbegna | 522 | 2247 | E
19 | 83 | 72 | ME | Roccalumera | 7 | 638 | B
14 | 94 | 40 | IS | Roccamandolfi | 850 | 2560 | E
19 | 82 | 61 | PA | Roccamena | 480 | 1346 | C
15 | 61 | 70 | CE | Roccamonfina | 612 | 2255 | E
13 | 69 | 73 | CH | Roccamontepiano | 458 | 1883 | D
13 | 68 | 34 | PE | Roccamorice | 520 | 2055 | D
17 | 76 | 69 | PZ | Roccanova | 648 | 2087 | D
12 | 57 | 61 | RI | Roccantica | 457 | 2196 | E
19 | 82 | 62 | PA | Roccapalumba | 530 | 1457 | D
15 | 65 | 108 | SA | Roccapiemonte | 86 | 1248 | C
15 | 63 | 65 | NA | Roccarainola | 102 | 1135 | C
13 | 66 | 84 | AQ | Roccaraso | 1236 | 3218 | F
15 | 61 | 71 | CE | Roccaromana | 180 | 1407 | D
13 | 69 | 75 | CH | Roccascalegna | 455 | 1879 | D
12 | 60 | 60 | FR | Roccasecca | 205 | 1589 | D
12 | 59 | 23 | LT | Roccasecca dei Volsci | 376 | 1766 | D
14 | 94 | 41 | IS | Roccasicura | 758 | 2384 | E
1 | 4 | 191 | CN | Roccasparvera | 674 | 3151 | F
13 | 69 | 76 | CH | Roccaspinalveti | 740 | 2353 | E
9 | 53 | 21 | GR | Roccastrada | 475 | 2181 | E
19 | 83 | 73 | ME | Roccavaldina | 320 | 1174 | C
1 | 5 | 94 | AT | Roccaverano | 759 | 3120 | F
7 | 9 | 54 | SV | Roccavignale | 521 | 2594 | E
1 | 4 | 192 | CN | Roccavione | 646 | 3116 | F
14 | 70 | 60 | CB | Roccavivara | 650 | 2202 | E
18 | 80 | 67 | RC | Roccella Ionica | 16 | 793 | B
19 | 83 | 74 | ME | Roccella Valdemone | 812 | 2015 | D
14 | 94 | 42 | IS | Rocchetta a Volturno | 540 | 2055 | D
1 | 4 | 193 | CN | Rocchetta Belbo | 273 | 2654 | E
7 | 11 | 25 | SP | Rocchetta di Vara | 220 | 1934 | D
15 | 61 | 72 | CE | Rocchetta e Croce | 459 | 1972 | D
1 | 6 | 148 | AL | Rocchetta Ligure | 420 | 2784 | E
7 | 8 | 51 | IM | Rocchetta Nervina | 235 | 1606 | D
1 | 5 | 95 | AT | Rocchetta Palafea | 423 | 2837 | E
16 | 71 | 42 | FG | Rocchetta Sant'Antonio | 633 | 2263 | E
1 | 5 | 96 | AT | Rocchetta Tanaro | 107 | 2498 | E
3 | 15 | 185 | MI | Rodano | 112 | 2557 | E
1 | 4 | 194 | CN | Roddi | 284 | 2607 | E
1 | 4 | 195 | CN | Roddino | 610 | 3071 | F
1 | 4 | 196 | CN | Rodello | 537 | 2981 | E
4 | 21 | 75 | BZ | Rodengo | 885 | 3832 | F
3 | 17 | 163 | BS | Rodengo-Saiano | 176 | 2446 | E
3 | 13 | 197 | CO | Rodero | 394 | 2689 | E
16 | 71 | 43 | FG | Rodi Garganico | 42 | 1353 | C
19 | 83 | 75 | ME | Rodì Milici | 177 | 929 | C
3 | 20 | 51 | MN | Rodigo | 31 | 2388 | E
3 | 17 | 164 | BS | Roè Volciano | 240 | 2553 | E
15 | 65 | 109 | SA | Rofrano | 450 | 1607 | D
3 | 97 | 72 | LC | Rogeno | 292 | 2484 | E
18 | 78 | 104 | CS | Roggiano Gravina | 260 | 1348 | C
18 | 80 | 68 | RC | Roghudi | 55 | 1001 | C
18 | 78 | 105 | CS | Rogliano | 660 | 2122 | E
3 | 18 | 127 | PV | Rognano | 95 | 2619 | E
3 | 16 | 182 | BG | Rogno | 215 | 2375 | E
3 | 14 | 56 | SO | Rogolo | 216 | 2376 | E
12 | 58 | 90 | RM | Roiate | 697 | 2430 | E
13 | 69 | 77 | CH | Roio del Sangro | 870 | 2449 | E
2 | 7 | 57 | AO | Roisan | 870 | 3327 | F
1 | 1 | 222 | TO | Roletto | 412 | 2868 | E
8 | 35 | 35 | RE | Rolo | 21 | 2432 | E
12 | 58 | 91 | RM | Roma | 20 | 1415 | D
15 | 65 | 110 | SA | Romagnano al Monte | 635 | 2083 | D
1 | 3 | 130 | NO | Romagnano Sesia | 268 | 2509 | E
3 | 18 | 128 | PV | Romagnese | 630 | 3265 | F
4 | 22 | 154 | TN | Romallo | 733 | 3534 | F
20 | 90 | 61 | SS | Romana | 267 | 1423 | D
3 | 19 | 86 | CR | Romanengo | 83 | 2320 | E
1 | 1 | 223 | TO | Romano Canavese | 270 | 2762 | E
5 | 24 | 86 | VI | Romano d'Ezzelino | 132 | 2478 | E
3 | 16 | 183 | BG | Romano di Lombardia | 120 | 2251 | E
6 | 31 | 15 | GO | Romans d'Isonzo | 23 | 2241 | E
18 | 102 | 31 | VV | Rombiolo | 460 | 1552 | D
4 | 22 | 155 | TN | Romeno | 961 | 3890 | F
1 | 3 | 131 | NO | Romentino | 146 | 2646 | E
19 | 83 | 76 | ME | Rometta | 560 | 1584 | D
3 | 13 | 199 | CO | Ronago | 357 | 2637 | E
5 | 23 | 63 | VR | Roncà | 78 | 2424 | E
5 | 26 | 69 | TV | Roncade | 8 | 2371 | E
3 | 17 | 165 | BS | Roncadelle | 118 | 2410 | E
3 | 18 | 129 | PV | Roncaro | 81 | 2628 | E
4 | 22 | 156 | TN | Roncegno | 535 | 3120 | F
3 | 15 | 186 | MI | Roncello | 196 | 2416 | E
6 | 31 | 16 | GO | Ronchi dei Legionari | 11 | 2255 | E
4 | 22 | 157 | TN | Ronchi Valsugana | 776 | 3601 | F
6 | 30 | 97 | UD | Ronchis | 8 | 2404 | E
12 | 56 | 45 | VT | Ronciglione | 441 | 2203 | E
5 | 23 | 64 | VR | Ronco all'Adige | 23 | 2335 | E
1 | 96 | 53 | BI | Ronco Biellese | 460 | 2641 | E
3 | 15 | 187 | MI | Ronco Briantino | 247 | 2441 | E
1 | 1 | 224 | TO | Ronco Canavese | 956 | 3716 | F
7 | 10 | 49 | GE | Ronco Scrivia | 334 | 2273 | E
3 | 16 | 184 | BG | Roncobello | 1007 | 3500 | F
3 | 20 | 52 | MN | Roncoferraro | 25 | 2388 | E
8 | 40 | 37 | FO | Roncofreddo | 314 | 2558 | E
3 | 16 | 185 | BG | Roncola | 850 | 3282 | F
4 | 22 | 158 | TN | Roncone | 842 | 3704 | F
7 | 10 | 50 | GE | Rondanina | 981 | 3821 | F
1 | 1 | 225 | TO | Rondissone | 211 | 2670 | E
1 | 2 | 118 | VC | Ronsecco | 145 | 2771 | E
4 | 22 | 135 | TN | Ronzo-Chienis | 974 | 3837 | F
4 | 22 | 159 | TN | Ronzone | 1085 | 4082 | F
1 | 96 | 54 | BI | Roppolo | 307 | 2704 | E
1 | 1 | 226 | TO | Rorà | 967 | 3804 | F
5 | 24 | 87 | VI | Rosà | 96 | 2419 | E
18 | 80 | 69 | RC | Rosarno | 67 | 823 | B
3 | 18 | 130 | PV | Rosasco | 114 | 2680 | E
3 | 15 | 188 | MI | Rosate | 107 | 2435 | E
1 | 96 | 55 | BI | Rosazza | 882 | 3451 | F
13 | 68 | 35 | PE | Rosciano | 242 | 1621 | D
15 | 65 | 111 | SA | Roscigno | 570 | 1850 | D
18 | 78 | 106 | CS | Rose | 399 | 1605 | D
13 | 69 | 78 | CH | Rosello | 920 | 2576 | E
18 | 78 | 107 | CS | Roseto Capo Spulico | 217 | 1244 | C
13 | 67 | 37 | TE | Roseto degli Abruzzi | 5 | 1282 | C
16 | 71 | 44 | FG | Roseto Valfortore | 658 | 2258 | E
9 | 49 | 17 | LI | Rosignano Marittimo | 147 | 1640 | D
1 | 6 | 149 | AL | Rosignano Monferrato | 280 | 2717 | E
5 | 29 | 40 | RO | Rosolina | 1 | 2276 | E
19 | 89 | 16 | SR | Rosolini | 154 | 954 | C
11 | 42 | 40 | AN | Rosora | 380 | 2123 | E
1 | 2 | 121 | VC | Rossa | 813 | 3361 | F
1 | 4 | 197 | CN | Rossana | 535 | 2978 | E
18 | 78 | 108 | CS | Rossano | 270 | 1146 | C
5 | 24 | 88 | VI | Rossano Veneto | 78 | 2366 | E
7 | 10 | 51 | GE | Rossiglione | 297 | 2497 | E
1 | 1 | 228 | TO | Rosta | 399 | 2952 | E
3 | 16 | 186 | BG | Rota d'Imagna | 690 | 3049 | F
18 | 78 | 109 | CS | Rota Greca | 510 | 1939 | D
11 | 44 | 65 | AP | Rotella | 395 | 2102 | E
14 | 70 | 61 | CB | Rotello | 345 | 1766 | D
17 | 76 | 70 | PZ | Rotonda | 580 | 1964 | D
17 | 77 | 23 | MT | Rotondella | 576 | 1925 | D
15 | 64 | 80 | AV | Rotondi | 272 | 1688 | D
8 | 33 | 39 | PC | Rottofreno | 65 | 2720 | E
5 | 24 | 89 | VI | Rotzo | 939 | 4281 | F
1 | 1 | 227 | TO | Roure | 860 | 3644 | F
3 | 97 | 73 | LC | Rovagnate | 342 | 2555 | E
1 | 2 | 122 | VC | Rovasenda | 221 | 2592 | E
3 | 17 | 166 | BS | Rovato | 192 | 2495 | E
7 | 10 | 52 | GE | Rovegno | 658 | 3159 | F
3 | 13 | 201 | CO | Rovellasca | 244 | 2416 | E
3 | 13 | 202 | CO | Rovello Porro | 240 | 2410 | E
3 | 20 | 53 | MN | Roverbella | 48 | 2388 | E
5 | 23 | 65 | VR | Roverchiara | 20 | 2330 | E
4 | 22 | 160 | TN | Roverè della Luna | 251 | 2888 | E
5 | 23 | 67 | VR | Roverè Veronese | 843 | 3663 | F
5 | 23 | 66 | VR | Roveredo di Guà | 16 | 2455 | E
6 | 93 | 36 | PN | Roveredo in Piano | 99 | 2403 | E
4 | 22 | 161 | TN | Rovereto | 204 | 2713 | E
3 | 18 | 131 | PV | Rovescala | 250 | 2720 | E
3 | 16 | 187 | BG | Rovetta | 658 | 3014 | F
12 | 58 | 92 | RM | Roviano | 523 | 2287 | E
5 | 29 | 41 | RO | Rovigo | 7 | 2466 | E
18 | 78 | 110 | CS | Rovito | 744 | 2279 | E
5 | 28 | 71 | PD | Rovolon | 18 | 2368 | E
3 | 15 | 189 | MI | Rozzano | 103 | 2404 | E
5 | 28 | 72 | PD | Rubano | 18 | 2383 | E
1 | 1 | 229 | TO | Rubiana | 640 | 3314 | F
8 | 35 | 36 | RE | Rubiera | 53 | 2419 | E
6 | 30 | 98 | UD | Ruda | 12 | 2257 | E
3 | 17 | 167 | BS | Rudiano | 117 | 2410 | E
1 | 1 | 230 | TO | Rueglio | 675 | 3268 | F
16 | 75 | 64 | LE | Ruffano | 127 | 1362 | C
1 | 4 | 198 | CN | Ruffia | 282 | 2665 | E
4 | 22 | 162 | TN | Ruffrè | 1200 | 4263 | F
9 | 48 | 37 | FI | Rufina | 115 | 1939 | D
20 | 95 | 44 | OR | Ruinas | 359 | 1436 | D
3 | 18 | 132 | PV | Ruino | 526 | 3100 | F
4 | 22 | 163 | TN | Rumo | 944 | 3863 | F
17 | 76 | 71 | PZ | Ruoti | 751 | 2275 | E
8 | 39 | 16 | RA | Russi | 13 | 2469 | E
16 | 72 | 37 | BA | Rutigliano | 125 | 1360 | C
15 | 65 | 112 | SA | Rutino | 371 | 1467 | D
15 | 61 | 73 | CE | Ruviano | 80 | 1202 | C
17 | 76 | 72 | PZ | Ruvo del Monte | 638 | 2148 | E
16 | 72 | 38 | BA | Ruvo di Puglia | 256 | 1579 | D
12 | 59 | 24 | LT | Sabaudia | 17 | 1171 | C
1 | 2 | 123 | VC | Sabbia | 728 | 3251 | F
3 | 17 | 168 | BS | Sabbio Chiese | 279 | 2610 | E
3 | 20 | 54 | MN | Sabbioneta | 18 | 2435 | E
15 | 65 | 113 | SA | Sacco | 600 | 1971 | D
5 | 28 | 73 | PD | Saccolongo | 19 | 2344 | E
6 | 93 | 37 | PN | Sacile | 25 | 2461 | E
12 | 58 | 93 | RM | Sacrofano | 260 | 1751 | D
20 | 91 | 74 | NU | Sadali | 705 | 1904 | D
20 | 91 | 75 | NU | Sagama | 333 | 1313 | C
1 | 96 | 56 | BI | Sagliano Micca | 589 | 3070 | F
6 | 31 | 17 | GO | Sagrado | 32 | 2258 | E
4 | 22 | 164 | TN | Sagron Mis | 1062 | 4047 | F
2 | 7 | 58 | AO | Saint-Christophe | 619 | 2904 | E
2 | 7 | 59 | AO | Saint-Denis | 820 | 3424 | F
2 | 7 | 60 | AO | Saint-Marcel | 625 | 2913 | E
2 | 7 | 61 | AO | Saint-Nicolas | 1200 | 4032 | F
2 | 7 | 62 | AO | Saint-Oyen | 1372 | 4292 | F
2 | 7 | 63 | AO | Saint-Pierre | 676 | 3263 | F
2 | 7 | 64 | AO | Saint-Rhemy | 1519 | 4511 | F
2 | 7 | 65 | AO | Saint-Vincent | 575 | 3053 | F
8 | 34 | 31 | PR | Sala Baganza | 162 | 2664 | E
1 | 96 | 57 | BI | Sala Biellese | 626 | 3118 | F
8 | 37 | 50 | BO | Sala Bolognese | 25 | 2338 | E
3 | 13 | 203 | CO | Sala Comacina | 213 | 2372 | E
15 | 65 | 114 | SA | Sala Consilina | 614 | 2033 | D
1 | 6 | 150 | AL | Sala Monferrato | 264 | 2704 | E
17 | 77 | 24 | MT | Salandra | 552 | 1959 | D
19 | 81 | 17 | TP | Salaparuta | 171 | 1259 | C
5 | 29 | 42 | RO | Salara | 7 | 2355 | E
1 | 2 | 126 | VC | Salasco | 148 | 2784 | E
1 | 1 | 231 | TO | Salassa | 349 | 2668 | E
1 | 1 | 232 | TO | Salbertrand | 1032 | 3998 | F
5 | 24 | 90 | VI | Salcedo | 398 | 2579 | E
14 | 70 | 62 | CB | Salcito | 678 | 2242 | E
1 | 6 | 151 | AL | Sale | 83 | 2484 | E
1 | 4 | 199 | CN | Sale delle Langhe | 480 | 2910 | E
3 | 17 | 169 | BS | Sale Marasino | 200 | 2497 | E
1 | 4 | 200 | CN | Sale San Giovanni | 615 | 3078 | F
19 | 81 | 18 | TP | Salemi | 446 | 1203 | C
15 | 65 | 115 | SA | Salento | 420 | 1529 | D
1 | 1 | 233 | TO | Salerano Canavese | 247 | 2728 | E
3 | 98 | 46 | LO | Salerano sul Lambro | 77 | 2592 | E
15 | 65 | 116 | SA | Salerno | 4 | 994 | C
5 | 28 | 74 | PD | Saletto | 12 | 2487 | E
5 | 26 | 70 | TV | Salgareda | 8 | 2351 | E
1 | 2 | 127 | VC | Sali Vercellese | 139 | 2763 | E
16 | 75 | 65 | LE | Salice Salentino | 48 | 1137 | C
1 | 4 | 201 | CN | Saliceto | 389 | 2797 | E
12 | 57 | 63 | RI | Salisano | 460 | 2202 | E
5 | 23 | 68 | VR | Salizzole | 22 | 2333 | E
13 | 68 | 36 | PE | Salle | 450 | 1949 | D
1 | 4 | 202 | CN | Salmour | 391 | 2657 | E
3 | 17 | 170 | BS | Salò | 75 | 2265 | E
4 | 21 | 76 | BZ | Salorno | 224 | 2740 | E
8 | 34 | 32 | PR | Salsomaggiore Terme | 157 | 2601 | E
11 | 41 | 50 | PS | Saltara | 160 | 2201 | E
3 | 12 | 117 | VA | Saltrio | 543 | 2796 | E
8 | 99 | 15 | RN | Saludecio | 343 | 2595 | E
1 | 2 | 128 | VC | Saluggia | 194 | 2557 | E
1 | 96 | 58 | BI | Salussola | 289 | 2680 | E
1 | 4 | 203 | CN | Saluzzo | 340 | 2735 | E
16 | 75 | 66 | LE | Salve | 130 | 1224 | C
3 | 19 | 87 | CR | Salvirola | 75 | 2320 | E
15 | 65 | 117 | SA | Salvitelle | 640 | 2072 | D
1 | 1 | 234 | TO | Salza di Pinerolo | 1210 | 4169 | F
15 | 64 | 81 | AV | Salza Irpina | 540 | 2097 | D
5 | 27 | 32 | VE | Salzano | 10 | 2635 | E
3 | 12 | 118 | VA | Samarate | 221 | 2854 | E
20 | 92 | 52 | CA | Samassi | 56 | 1053 | C
20 | 92 | 53 | CA | Samatzai | 162 | 1225 | C
19 | 84 | 34 | AG | Sambuca di Sicilia | 350 | 1092 | C
9 | 47 | 18 | PT | Sambuca Pistoiese | 504 | 2594 | E
12 | 58 | 94 | RM | Sambuci | 434 | 2114 | E
1 | 4 | 204 | CN | Sambuco | 1184 | 3783 | F
16 | 72 | 39 | BA | Sammichele di Bari | 280 | 1735 | D
18 | 80 | 70 | RC | Samo | 280 | 1194 | C
3 | 14 | 57 | SO | Samolaco | 213 | 2372 | E
1 | 1 | 235 | TO | Samone | 247 | 2728 | E
4 | 22 | 165 | TN | Samone | 673 | 3441 | F
1 | 4 | 205 | CN | Sampeyre | 976 | 3525 | F
20 | 95 | 45 | OR | Samugheo | 370 | 1450 | D
7 | 8 | 52 | IM | San Bartolomeo al Mare | 26 | 1240 | C
15 | 62 | 57 | BN | San Bartolomeo in Galdo | 585 | 2135 | E
3 | 13 | 204 | CO | San Bartolomeo Val Cavargna | 852 | 3279 | F
18 | 78 | 111 | CS | San Basile | 540 | 1883 | D
20 | 92 | 54 | CA | San Basilio | 420 | 1571 | D
3 | 19 | 88 | CR | San Bassano | 59 | 2389 | E
5 | 29 | 43 | RO | San Bellino | 7 | 2355 | E
1 | 4 | 206 | CN | San Benedetto Belbo | 637 | 3105 | F
13 | 66 | 85 | AQ | San Benedetto dei Marsi | 678 | 2502 | E
11 | 44 | 66 | AP | San Benedetto del Tronto | 4 | 1593 | D
13 | 66 | 86 | AQ | San Benedetto in Perillis | 878 | 2860 | E
3 | 20 | 55 | MN | San Benedetto Po | 19 | 2388 | E
18 | 78 | 112 | CS | San Benedetto Ullano | 460 | 1750 | D
8 | 37 | 51 | BO | San Benedetto Val di Sambro | 602 | 2808 | E
1 | 1 | 236 | TO | San Benigno Canavese | 213 | 2673 | E
1 | 103 | 61 | VB | San Bernardino Verbano | 304 | 2565 | E
7 | 8 | 53 | IM | San Biagio della Cima | 100 | 1584 | D
5 | 26 | 71 | TV | San Biagio di Callalta | 10 | 2343 | E
19 | 84 | 35 | AG | San Biagio Platani | 416 | 1144 | C
12 | 60 | 61 | FR | San Biagio Saracinisco | 836 | 2658 | E
14 | 70 | 63 | CB | San Biase | 804 | 2422 | E
5 | 23 | 69 | VR | San Bonifacio | 31 | 2348 | E
13 | 69 | 79 | CH | San Buono | 470 | 1901 | D
18 | 102 | 32 | VV | San Calogero | 261 | 1297 | C
4 | 21 | 77 | BZ | San Candido | 1175 | 4188 | F
6 | 31 | 18 | GO | San Canzian d'Isonzo | 8 | 2250 | E
1 | 1 | 237 | TO | San Carlo Canavese | 370 | 2909 | E
9 | 52 | 27 | SI | San Casciano dei Bagni | 582 | 2333 | E
9 | 48 | 38 | FI | San Casciano in Val di Pesa | 310 | 2240 | E
16 | 75 | 95 | LE | San Cassiano | 90 | 1204 | C
19 | 85 | 16 | CL | San Cataldo | 625 | 1637 | D
12 | 58 | 119 | RM | San Cesareo | 312 | 1908 | D
16 | 75 | 68 | LE | San Cesario di Lecce | 42 | 1110 | C
8 | 36 | 36 | MO | San Cesario sul Panaro | 54 | 2287 | E
17 | 76 | 73 | PZ | San Chirico Nuovo | 745 | 2134 | E
17 | 76 | 74 | PZ | San Chirico Raparo | 780 | 2201 | E
19 | 82 | 63 | PA | San Cipirello | 394 | 1203 | C
15 | 61 | 74 | CE | San Cipriano d'Aversa | 20 | 1333 | C
15 | 65 | 118 | SA | San Cipriano Picentino | 364 | 1499 | D
3 | 18 | 133 | PV | San Cipriano Po | 63 | 2628 | E
8 | 99 | 16 | RN | San Clemente | 179 | 2382 | E
3 | 15 | 191 | MI | San Colombano al Lambro | 80 | 2649 | E
1 | 1 | 238 | TO | San Colombano Belmonte | 550 | 3179 | F
7 | 10 | 53 | GE | San Colombano-Certenoli | 45 | 1500 | D
19 | 87 | 40 | CT | San Cono | 525 | 1437 | D
18 | 78 | 113 | CS | San Cosmo Albanese | 400 | 1623 | D
17 | 76 | 75 | PZ | San Costantino Albanese | 650 | 2091 | D
18 | 102 | 33 | VV | San Costantino Calabro | 454 | 1539 | D
11 | 41 | 51 | PS | San Costanzo | 150 | 2193 | E
1 | 6 | 152 | AL | San Cristoforo | 301 | 2638 | E
3 | 18 | 134 | PV | San Damiano al Colle | 216 | 2851 | E
1 | 5 | 97 | AT | San Damiano d'Asti | 179 | 2632 | E
1 | 4 | 207 | CN | San Damiano Macra | 743 | 3236 | F
6 | 30 | 99 | UD | San Daniele del Friuli | 252 | 2544 | E
3 | 19 | 89 | CR | San Daniele Po | 33 | 2389 | E
18 | 78 | 114 | CS | San Demetrio Corone | 521 | 1862 | D
13 | 66 | 87 | AQ | San Demetrio ne' Vestini | 662 | 2473 | E
1 | 1 | 239 | TO | San Didero | 430 | 2999 | E
5 | 27 | 33 | VE | San Donà di Piave | 3 | 2348 | E
16 | 74 | 13 | BR | San Donaci | 42 | 1133 | C
16 | 75 | 69 | LE | San Donato di Lecce | 79 | 1202 | C
18 | 78 | 115 | CS | San Donato di Ninea | 800 | 2421 | E
3 | 15 | 192 | MI | San Donato Milanese | 102 | 2404 | E
12 | 60 | 62 | FR | San Donato Val di Comino | 721 | 2333 | E
6 | 32 | 4 | TS | San Dorligo della Valle | 106 | 2282 | E
3 | 13 | 205 | CO | San Fedele Intelvi | 779 | 3176 | F
17 | 76 | 76 | PZ | San Fele | 937 | 2495 | E
15 | 61 | 75 | CE | San Felice a Cancello | 89 | 1236 | C
12 | 59 | 25 | LT | San Felice Circeo | 98 | 1254 | C
3 | 17 | 171 | BS | San Felice del Benaco | 109 | 2265 | E
14 | 70 | 64 | CB | San Felice del Molise | 548 | 1917 | D
8 | 36 | 37 | MO | San Felice sul Panaro | 19 | 2194 | E
18 | 80 | 97 | RC | San Ferdinando | 6 | 691 | B
16 | 71 | 45 | FG | San Ferdinando di Puglia | 68 | 1393 | C
3 | 13 | 206 | CO | San Fermo della Battaglia | 397 | 2633 | E
18 | 78 | 116 | CS | San Fili | 566 | 1930 | D
19 | 83 | 77 | ME | San Filippo del Mela | 123 | 837 | B
5 | 26 | 72 | TV | San Fior | 57 | 2502 | E
3 | 98 | 47 | LO | San Fiorano | 56 | 2701 | E
6 | 31 | 19 | GO | San Floriano del Collio | 276 | 2702 | E
18 | 79 | 108 | CZ | San Floro | 260 | 1198 | C
1 | 1 | 240 | TO | San Francesco al Campo | 327 | 2845 | E
19 | 83 | 78 | ME | San Fratello | 675 | 1781 | D
20 | 92 | 55 | CA | San Gavino Monreale | 54 | 1046 | C
10 | 55 | 29 | TR | San Gemini | 337 | 1978 | D
4 | 21 | 79 | BZ | San Genesio Atesino | 1087 | 4073 | F
3 | 18 | 135 | PV | San Genesio ed Uniti | 86 | 2628 | E
15 | 63 | 66 | NA | San Gennaro Vesuviano | 56 | 1204 | C
1 | 1 | 242 | TO | San Germano Chisone | 486 | 3083 | F
5 | 24 | 92 | VI | San Germano dei Berici | 90 | 2386 | E
1 | 2 | 131 | VC | San Germano Vercellese | 161 | 2514 | E
3 | 17 | 172 | BS | San Gervasio Bresciano | 57 | 2389 | E
14 | 70 | 65 | CB | San Giacomo degli Schiavoni | 169 | 1514 | D
3 | 20 | 56 | MN | San Giacomo delle Segnate | 16 | 2393 | E
3 | 14 | 58 | SO | San Giacomo Filippo | 522 | 2811 | E
1 | 2 | 35 | VC | San Giacomo Vercellese | 197 | 2561 | E
1 | 1 | 243 | TO | San Gillio | 320 | 2834 | E
9 | 52 | 28 | SI | San Gimignano | 324 | 2085 | D
11 | 43 | 46 | MC | San Ginesio | 680 | 2435 | E
15 | 63 | 67 | NA | San Giorgio a Cremano | 56 | 1073 | C
12 | 60 | 63 | FR | San Giorgio a Liri | 38 | 1099 | C
18 | 78 | 118 | CS | San Giorgio Albanese | 428 | 1695 | D
1 | 1 | 244 | TO | San Giorgio Canavese | 300 | 2594 | E
15 | 62 | 58 | BN | San Giorgio del Sannio | 380 | 1762 | D
6 | 93 | 38 | PN | San Giorgio della Richinvelda | 86 | 2544 | E
5 | 28 | 75 | PD | San Giorgio delle Pertiche | 21 | 2383 | E
3 | 18 | 136 | PV | San Giorgio di Lomellina | 99 | 2619 | E
3 | 20 | 57 | MN | San Giorgio di Mantova | 27 | 2388 | E
6 | 30 | 100 | UD | San Giorgio di Nogaro | 7 | 2402 | E
11 | 41 | 52 | PS | San Giorgio di Pesaro | 201 | 2234 | E
8 | 37 | 52 | BO | San Giorgio di Piano | 21 | 2332 | E
5 | 28 | 76 | PD | San Giorgio in Bosco | 29 | 2431 | E
16 | 73 | 24 | TA | San Giorgio Jonico | 75 | 1258 | C
15 | 62 | 59 | BN | San Giorgio la Molara | 667 | 2284 | E
17 | 77 | 25 | MT | San Giorgio Lucano | 416 | 1691 | D
1 | 6 | 153 | AL | San Giorgio Monferrato | 281 | 2718 | E
18 | 80 | 71 | RC | San Giorgio Morgeto | 512 | 1657 | D
8 | 33 | 40 | PC | San Giorgio Piacentino | 103 | 2668 | E
1 | 5 | 98 | AT | San Giorgio Scarampi | 655 | 3032 | F
3 | 15 | 194 | MI | San Giorgio su Legnano | 198 | 2450 | E
1 | 1 | 245 | TO | San Giorio di Susa | 420 | 2984 | E
15 | 65 | 119 | SA | San Giovanni a Piro | 450 | 1607 | D
6 | 30 | 101 | UD | San Giovanni al Natisone | 66 | 2281 | E
3 | 16 | 188 | BG | San Giovanni Bianco | 408 | 2698 | E
9 | 52 | 29 | SI | San Giovanni d'Asso | 310 | 1873 | D
3 | 20 | 58 | MN | San Giovanni del Dosso | 16 | 2334 | E
18 | 80 | 72 | RC | San Giovanni di Gerace | 310 | 1260 | C
19 | 84 | 36 | AG | San Giovanni Gemini | 670 | 1588 | D
5 | 23 | 70 | VR | San Giovanni Ilarione | 194 | 2612 | E
3 | 19 | 90 | CR | San Giovanni in Croce | 28 | 2389 | E
18 | 78 | 119 | CS | San Giovanni in Fiore | 1049 | 2897 | E
14 | 70 | 66 | CB | San Giovanni in Galdo | 552 | 2062 | D
8 | 99 | 17 | RN | San Giovanni in Marignano | 29 | 2187 | E
8 | 37 | 53 | BO | San Giovanni in Persiceto | 21 | 2187 | E
12 | 60 | 64 | FR | San Giovanni Incarico | 200 | 1499 | D
19 | 87 | 41 | CT | San Giovanni la Punta | 350 | 1197 | C
13 | 69 | 80 | CH | San Giovanni Lipioni | 545 | 2062 | D
5 | 23 | 71 | VR | San Giovanni Lupatoto | 42 | 2366 | E
16 | 71 | 46 | FG | San Giovanni Rotondo | 566 | 2004 | D
20 | 92 | 56 | CA | San Giovanni Suergiu | 16 | 766 | B
13 | 69 | 81 | CH | San Giovanni Teatino | 15 | 1735 | D
9 | 51 | 33 | AR | San Giovanni Valdarno | 134 | 1937 | D
14 | 70 | 67 | CB | San Giuliano del Sannio | 621 | 2160 | E
14 | 70 | 68 | CB | San Giuliano di Puglia | 452 | 1919 | D
3 | 15 | 195 | MI | San Giuliano Milanese | 98 | 2557 | E
9 | 50 | 31 | PI | San Giuliano Terme | 6 | 1696 | D
19 | 82 | 64 | PA | San Giuseppe Jato | 467 | 1317 | C
15 | 63 | 68 | NA | San Giuseppe Vesuviano | 101 | 1134 | C
10 | 54 | 44 | PG | San Giustino | 336 | 2132 | E
1 | 1 | 246 | TO | San Giusto Canavese | 264 | 2750 | E
9 | 48 | 39 | FI | San Godenzo | 404 | 2891 | E
12 | 58 | 95 | RM | San Gregorio da Sassola | 420 | 2091 | D
19 | 87 | 42 | CT | San Gregorio di Catania | 321 | 1106 | C
18 | 102 | 34 | VV | San Gregorio d'Ippona | 402 | 1593 | D
15 | 65 | 120 | SA | San Gregorio Magno | 475 | 1789 | D
15 | 61 | 76 | CE | San Gregorio Matese | 765 | 2293 | E
5 | 25 | 45 | BL | San Gregorio nelle Alpi | 528 | 3418 | F
8 | 37 | 54 | BO | San Lazzaro di Savena | 62 | 2210 | E
11 | 41 | 53 | PS | San Leo | 589 | 2549 | E
6 | 30 | 102 | UD | San Leonardo | 168 | 2691 | E
4 | 21 | 80 | BZ | San Leonardo in Passiria | 689 | 3453 | F
15 | 62 | 60 | BN | San Leucio del Sannio | 369 | 1742 | D
15 | 62 | 61 | BN | San Lorenzello | 250 | 1525 | D
18 | 80 | 73 | RC | San Lorenzo | 787 | 2203 | E
7 | 8 | 54 | IM | San Lorenzo al Mare | 6 | 1191 | C
18 | 78 | 120 | CS | San Lorenzo Bellizzi | 830 | 2458 | E
18 | 78 | 121 | CS | San Lorenzo del Vallo | 330 | 1482 | D
4 | 21 | 81 | BZ | San Lorenzo di Sebato | 810 | 3788 | F
4 | 22 | 166 | TN | San Lorenzo in Banale | 758 | 3573 | F
11 | 41 | 54 | PS | San Lorenzo in Campo | 209 | 2241 | E
6 | 31 | 20 | GO | San Lorenzo Isontino | 54 | 2279 | E
15 | 62 | 62 | BN | San Lorenzo Maggiore | 330 | 1671 | D
12 | 56 | 47 | VT | San Lorenzo Nuovo | 503 | 2313 | E
18 | 80 | 74 | RC | San Luca | 250 | 1007 | C
18 | 78 | 122 | CS | San Lucido | 56 | 959 | C
15 | 62 | 63 | BN | San Lupo | 500 | 1980 | D
18 | 79 | 110 | CZ | San Mango d'Aquino | 468 | 1732 | D
15 | 65 | 121 | SA | San Mango Piemonte | 210 | 1378 | C
15 | 64 | 82 | AV | San Mango sul Calore | 470 | 1895 | D
15 | 61 | 77 | CE | San Marcellino | 36 | 1113 | C
11 | 42 | 41 | AN | San Marcello | 231 | 1969 | D
9 | 47 | 19 | PT | San Marcello Pistoiese | 623 | 2418 | E
18 | 78 | 123 | CS | San Marco Argentano | 426 | 1774 | D
19 | 83 | 79 | ME | San Marco d'Alunzio | 540 | 1550 | D
15 | 62 | 64 | BN | San Marco dei Cavoti | 695 | 2335 | E
15 | 61 | 104 | CE | San Marco Evangelista | 45 | 924 | C
16 | 71 | 47 | FG | San Marco in Lamis | 550 | 1981 | D
16 | 71 | 48 | FG | San Marco la Catola | 683 | 2251 | E
6 | 93 | 39 | PN | San Martino al Tagliamento | 71 | 2517 | E
1 | 5 | 99 | AT | San Martino Alfieri | 257 | 2510 | E
5 | 23 | 73 | VR | San Martino Buon Albergo | 45 | 2371 | E
1 | 1 | 247 | TO | San Martino Canavese | 385 | 2722 | E
17 | 76 | 77 | PZ | San Martino d'Agri | 666 | 2076 | D
3 | 20 | 59 | MN | San Martino dall'Argine | 29 | 2388 | E
3 | 19 | 91 | CR | San Martino del Lago | 31 | 2389 | E
18 | 78 | 124 | CS | San Martino di Finita | 550 | 1923 | D
5 | 28 | 77 | PD | San Martino di Lupari | 40 | 2431 | E
5 | 29 | 44 | RO | San Martino di Venezze | 6 | 2466 | E
4 | 21 | 82 | BZ | San Martino in Badia | 1115 | 4279 | F
4 | 21 | 83 | BZ | San Martino in Passiria | 597 | 3291 | F
14 | 70 | 69 | CB | San Martino in Pensilis | 281 | 1674 | D
8 | 35 | 37 | RE | San Martino in Rio | 36 | 2394 | E
3 | 98 | 48 | LO | San Martino in Strada | 73 | 2524 | E
15 | 62 | 65 | BN | San Martino Sannita | 450 | 1889 | D
3 | 18 | 137 | PV | San Martino Siccomario | 63 | 2623 | E
13 | 69 | 82 | CH | San Martino sulla Marrucina | 420 | 1826 | D
15 | 64 | 83 | AV | San Martino Valle Caudina | 315 | 1794 | D
16 | 73 | 25 | TA | San Marzano di San Giuseppe | 134 | 1247 | C
1 | 5 | 100 | AT | San Marzano Oliveto | 301 | 2735 | E
15 | 65 | 122 | SA | San Marzano sul Sarno | 20 | 1148 | C
14 | 70 | 70 | CB | San Massimo | 630 | 2173 | E
1 | 1 | 248 | TO | San Maurizio Canavese | 317 | 2830 | E
1 | 3 | 133 | NO | San Maurizio d'Opaglio | 370 | 2789 | E
19 | 82 | 65 | PA | San Mauro Castelverde | 1050 | 2240 | E
15 | 65 | 123 | SA | San Mauro Cilento | 560 | 1943 | D
5 | 23 | 74 | VR | San Mauro di Saline | 804 | 3600 | F
17 | 77 | 26 | MT | San Mauro Forte | 540 | 1874 | D
15 | 65 | 124 | SA | San Mauro la Bruca | 450 | 1607 | D
18 | 101 | 20 | KR | San Mauro Marchesato | 289 | 1356 | C
8 | 40 | 41 | FO | San Mauro Pascoli | 21 | 2341 | E
1 | 1 | 249 | TO | San Mauro Torinese | 211 | 2478 | E
5 | 27 | 34 | VE | San Michele al Tagliamento | 7 | 2649 | E
4 | 22 | 167 | TN | San Michele all'Adige | 228 | 2849 | E
19 | 87 | 43 | CT | San Michele di Ganzaria | 490 | 1274 | C
15 | 64 | 84 | AV | San Michele di Serino | 364 | 1781 | D
1 | 4 | 210 | CN | San Michele Mondovì | 444 | 2866 | E
16 | 74 | 14 | BR | San Michele Salentino | 153 | 1307 | C
9 | 50 | 32 | PI | San Miniato | 140 | 1513 | D
5 | 24 | 93 | VI | San Nazario | 160 | 2522 | E
15 | 62 | 66 | BN | San Nazzaro | 495 | 1971 | D
1 | 3 | 134 | NO | San Nazzaro Sesia | 153 | 2619 | E
3 | 13 | 207 | CO | San Nazzaro Val Cavargna | 995 | 3482 | F
18 | 78 | 125 | CS | San Nicola Arcella | 110 | 1045 | C
15 | 64 | 85 | AV | San Nicola Baronia | 610 | 2179 | E
18 | 102 | 35 | VV | San Nicola da Crissa | 518 | 1837 | D
18 | 101 | 21 | KR | San Nicola dell'Alto | 579 | 1966 | D
15 | 61 | 78 | CE | San Nicola la Strada | 58 | 948 | C
15 | 62 | 67 | BN | San Nicola Manfredi | 409 | 1815 | D
20 | 95 | 46 | OR | San Nicolò d'Arcidano | 13 | 972 | C
5 | 25 | 46 | BL | San Nicolò di Comelico | 1061 | 4260 | F
20 | 92 | 58 | CA | San Nicolò Gerrei | 365 | 1339 | C
4 | 21 | 84 | BZ | San Pancrazio | 735 | 3550 | F
16 | 74 | 15 | BR | San Pancrazio Salentino | 62 | 1160 | C
3 | 17 | 138 | BS | San Paolo | 77 | 2410 | E
17 | 76 | 20 | PZ | San Paolo Albanese | 800 | 2364 | E
15 | 63 | 69 | NA | San Paolo Bel Sito | 50 | 1048 | C
1 | 96 | 60 | BI | San Paolo Cervo | 795 | 3338 | F
3 | 16 | 189 | BG | San Paolo d'Argon | 255 | 2432 | E
16 | 71 | 50 | FG | San Paolo di Civitate | 187 | 1576 | D
11 | 42 | 42 | AN | San Paolo di Jesi | 224 | 1962 | D
1 | 5 | 101 | AT | San Paolo Solbrito | 265 | 2705 | E
3 | 16 | 190 | BG | San Pellegrino Terme | 358 | 2680 | E
6 | 31 | 21 | GO | San Pier d'Isonzo | 18 | 2268 | E
19 | 83 | 80 | ME | San Pier Niceto | 260 | 1071 | C
9 | 48 | 40 | FI | San Piero a Sieve | 212 | 2151 | E
19 | 83 | 81 | ME | San Piero Patti | 448 | 1392 | C
18 | 79 | 114 | CZ | San Pietro a Maida | 355 | 1523 | D
6 | 30 | 103 | UD | San Pietro al Natisone | 175 | 2662 | E
15 | 65 | 125 | SA | San Pietro al Tanagro | 450 | 1587 | D
18 | 79 | 115 | CZ | San Pietro Apostolo | 750 | 2324 | E
14 | 94 | 43 | IS | San Pietro Avellana | 960 | 2739 | E
19 | 87 | 44 | CT | San Pietro Clarenza | 463 | 1337 | C
5 | 25 | 47 | BL | San Pietro di Cadore | 1100 | 4322 | F
18 | 80 | 75 | RC | San Pietro di Caridà | 325 | 1334 | C
5 | 26 | 73 | TV | San Pietro di Feletto | 221 | 2766 | E
5 | 23 | 75 | VR | San Pietro di Morubio | 19 | 2429 | E
18 | 78 | 126 | CS | San Pietro in Amantea | 374 | 1555 | D
5 | 23 | 76 | VR | San Pietro in Cariano | 151 | 2439 | E
8 | 37 | 55 | BO | San Pietro in Casale | 17 | 2181 | E
8 | 33 | 41 | PC | San Pietro in Cerro | 44 | 2513 | E
5 | 28 | 78 | PD | San Pietro in Gu | 45 | 2385 | E
18 | 78 | 127 | CS | San Pietro in Guarano | 625 | 2040 | D
16 | 75 | 71 | LE | San Pietro in Lama | 43 | 1111 | C
15 | 61 | 79 | CE | San Pietro Infine | 140 | 1324 | C
1 | 3 | 135 | NO | San Pietro Mosezzo | 155 | 2458 | E
5 | 24 | 94 | VI | San Pietro Mussolino | 270 | 2683 | E
1 | 1 | 250 | TO | San Pietro Val Lemina | 451 | 2924 | E
16 | 74 | 16 | BR | San Pietro Vernotico | 36 | 1123 | C
5 | 28 | 79 | PD | San Pietro Viminario | 7 | 2411 | E
13 | 66 | 88 | AQ | San Pio delle Camere | 830 | 2680 | E
12 | 58 | 96 | RM | San Polo dei Cavalieri | 651 | 2484 | E
8 | 35 | 38 | RE | San Polo d'Enza | 166 | 2408 | E
5 | 26 | 74 | TV | San Polo di Piave | 27 | 2402 | E
14 | 70 | 71 | CB | San Polomatese | 730 | 2316 | E
1 | 1 | 251 | TO | San Ponso | 347 | 2665 | E
8 | 36 | 38 | MO | San Possidonio | 20 | 2196 | E
15 | 61 | 80 | CE | San Potito Sannitico | 230 | 1507 | D
15 | 64 | 86 | AV | San Potito Ultra | 517 | 1966 | D
15 | 61 | 81 | CE | San Prisco | 48 | 928 | C
18 | 80 | 76 | RC | San Procopio | 352 | 1390 | C
8 | 36 | 39 | MO | San Prospero | 22 | 2199 | E
9 | 52 | 30 | SI | San Quirico d'Orcia | 409 | 2041 | D
6 | 93 | 40 | PN | San Quirino | 116 | 2437 | E
1 | 1 | 252 | TO | San Raffaele Cimena | 195 | 2646 | E
7 | 8 | 55 | IM | San Remo | 15 | 1105 | C
18 | 80 | 77 | RC | San Roberto | 280 | 1190 | C
3 | 98 | 49 | LO | San Rocco al Porto | 47 | 2701 | E
9 | 46 | 27 | LU | San Romano in Garfagnana | 555 | 2805 | E
15 | 65 | 126 | SA | San Rufo | 640 | 2079 | D
19 | 83 | 82 | ME | San Salvatore di Fitalia | 603 | 1657 | D
1 | 6 | 154 | AL | San Salvatore Monferrato | 205 | 2651 | E
15 | 62 | 68 | BN | San Salvatore Telesino | 95 | 1243 | C
13 | 69 | 83 | CH | San Salvo | 100 | 1385 | C
15 | 63 | 70 | NA | San Sebastiano al Vesuvio | 175 | 1273 | C
1 | 6 | 155 | AL | San Sebastiano Curone | 342 | 2769 | E
1 | 1 | 253 | TO | San Sebastiano da Po | 313 | 2823 | E
1 | 1 | 254 | TO | San Secondo di Pinerolo | 413 | 2885 | E
8 | 34 | 33 | PR | San Secondo Parmense | 38 | 2506 | E
17 | 76 | 78 | PZ | San Severino Lucano | 877 | 2504 | E
11 | 43 | 47 | MC | San Severino Marche | 235 | 1915 | D
16 | 71 | 51 | FG | San Severo | 86 | 1494 | D
15 | 64 | 87 | AV | San Sossio Baronia | 650 | 2259 | E
18 | 79 | 116 | CZ | San Sostene | 470 | 1647 | D
18 | 78 | 128 | CS | San Sosti | 363 | 1580 | D
20 | 92 | 59 | CA | San Sperate | 41 | 989 | C
15 | 61 | 85 | CE | San Tammaro | 22 | 1084 | C
19 | 83 | 90 | ME | San Teodoro | 1150 | 2593 | E
20 | 91 | 76 | NU | San Teodoro | 15 | 765 | B
5 | 25 | 49 | BL | San Tomaso Agordino | 1081 | 4292 | F
13 | 68 | 38 | PE | San Valentino in Abruzzo Citeriore | 457 | 1960 | D
15 | 65 | 132 | SA | San Valentino Torio | 22 | 1150 | C
10 | 55 | 30 | TR | San Venanzo | 465 | 2211 | E
5 | 26 | 76 | TV | San Vendemiano | 46 | 2505 | E
20 | 95 | 50 | OR | San Vero Milis | 10 | 976 | C
9 | 49 | 18 | LI | San Vincenzo | 5 | 1051 | C
18 | 78 | 135 | CS | San Vincenzo la Costa | 493 | 1785 | D
13 | 66 | 92 | AQ | San Vincenzo Valle Roveto | 388 | 1983 | D
15 | 63 | 75 | NA | San Vitaliano | 30 | 1014 | C
20 | 92 | 64 | CA | San Vito | 13 | 869 | B
6 | 93 | 41 | PN | San Vito al Tagliamento | 30 | 2581 | E
6 | 30 | 105 | UD | San Vito al Torre | 24 | 2278 | E
13 | 69 | 86 | CH | San Vito Chietino | 122 | 1379 | C
16 | 74 | 17 | BR | San Vito dei Normanni | 108 | 1234 | C
5 | 25 | 51 | BL | San Vito di Cadore | 1010 | 4180 | F
6 | 30 | 106 | UD | San Vito di Fagagna | 135 | 2353 | E
5 | 24 | 96 | VI | San Vito di Leguzzano | 158 | 2447 | E
19 | 81 | 20 | TP | San Vito Lo Capo | 6 | 813 | B
12 | 58 | 100 | RM | San Vito Romano | 655 | 2488 | E
18 | 79 | 122 | CZ | San Vito sullo Ionio | 404 | 1508 | D
12 | 60 | 70 | FR | San Vittore del Lazio | 173 | 1507 | D
3 | 15 | 201 | MI | San Vittore Olona | 197 | 2448 | E
5 | 23 | 79 | VR | San Zeno di Montagna | 590 | 3253 | F
3 | 17 | 173 | BS | San Zeno Naviglio | 112 | 2350 | E
3 | 15 | 202 | MI | San Zenone al Lambro | 83 | 2592 | E
3 | 18 | 145 | PV | San Zenone al Po | 59 | 2628 | E
5 | 26 | 77 | TV | San Zenone degli Ezzelini | 117 | 2454 | E
16 | 75 | 67 | LE | Sanarica | 78 | 1224 | C
1 | 96 | 59 | BI | Sandigliano | 323 | 2724 | E
5 | 24 | 91 | VI | Sandrigo | 64 | 2343 | E
1 | 4 | 208 | CN | Sanfrè | 272 | 2592 | E
1 | 4 | 209 | CN | Sanfront | 490 | 2923 | E
1 | 1 | 241 | TO | Sangano | 340 | 2864 | E
3 | 12 | 141 | VA | Sangiano | 223 | 2458 | E
18 | 78 | 117 | CS | Sangineto | 275 | 1382 | C
5 | 23 | 72 | VR | Sanguinetto | 19 | 2328 | E
20 | 92 | 57 | CA | Sanluri | 135 | 1267 | C
3 | 18 | 138 | PV | Sannazzaro de' Burgondi | 87 | 2619 | E
16 | 72 | 40 | BA | Sannicandro di Bari | 183 | 1444 | D
16 | 71 | 49 | FG | Sannicandro Garganico | 224 | 1633 | D
16 | 75 | 70 | LE | Sannicola | 75 | 1079 | C
9 | 51 | 34 | AR | Sansepolcro | 330 | 2231 | E
3 | 16 | 191 | BG | Santa Brigida | 805 | 3213 | F
18 | 78 | 129 | CS | Santa Caterina Albanese | 472 | 1866 | D
18 | 79 | 117 | CZ | Santa Caterina dello Ionio | 459 | 1191 | C
19 | 85 | 17 | CL | Santa Caterina Villarmosa | 606 | 1581 | D
16 | 75 | 72 | LE | Santa Cesarea Terme | 25 | 1178 | C
18 | 80 | 78 | RC | Santa Cristina d'Aspromonte | 514 | 1729 | D
3 | 18 | 139 | PV | Santa Cristina e Bissone | 71 | 2628 | E
19 | 82 | 66 | PA | Santa Cristina Gela | 674 | 1719 | D
4 | 21 | 85 | BZ | Santa Cristina Valgardena | 1428 | 4861 | F
19 | 88 | 10 | RG | Santa Croce Camerina | 87 | 877 | B
15 | 62 | 69 | BN | Santa Croce del Sannio | 689 | 2287 | E
14 | 70 | 72 | CB | Santa Croce di Magliano | 608 | 2142 | E
9 | 50 | 33 | PI | Santa Croce sull'Arno | 18 | 1866 | D
18 | 78 | 130 | CS | Santa Domenica Talao | 304 | 1416 | D
19 | 83 | 83 | ME | Santa Domenica Vittoria | 1027 | 2383 | E
19 | 84 | 37 | AG | Santa Elisabetta | 457 | 1230 | C
9 | 53 | 22 | GR | Santa Fiora | 687 | 2269 | E
19 | 82 | 67 | PA | Santa Flavia | 45 | 796 | B
3 | 18 | 140 | PV | Santa Giuletta | 78 | 2628 | E
20 | 95 | 47 | OR | Santa Giusta | 10 | 1060 | C
5 | 25 | 48 | BL | Santa Giustina | 308 | 3071 | F
5 | 28 | 80 | PD | Santa Giustina in Colle | 24 | 2399 | E
9 | 50 | 34 | PI | Santa Luce | 225 | 1824 | D
19 | 83 | 86 | ME | Santa Lucia del Mela | 215 | 994 | C
5 | 26 | 75 | TV | Santa Lucia di Piave | 55 | 2434 | E
15 | 64 | 88 | AV | Santa Lucia di Serino | 400 | 1870 | D
5 | 28 | 81 | PD | Santa Margherita d'Adige | 12 | 2487 | E
19 | 84 | 38 | AG | Santa Margherita di Belice | 400 | 1218 | C
3 | 18 | 142 | PV | Santa Margherita di Staffora | 550 | 3138 | F
7 | 10 | 54 | GE | Santa Margherita Ligure | 13 | 1434 | D
9 | 50 | 35 | PI | Santa Maria a Monte | 56 | 1916 | D
15 | 61 | 82 | CE | Santa Maria a Vico | 83 | 1208 | C
15 | 61 | 83 | CE | Santa Maria Capua Vetere | 36 | 1113 | C
20 | 90 | 87 | SS | Santa Maria Coghinas | 21 | 866 | B
18 | 78 | 132 | CS | Santa Maria del Cedro | 110 | 1030 | C
14 | 94 | 45 | IS | Santa Maria del Molise | 650 | 2131 | E
3 | 18 | 143 | PV | Santa Maria della Versa | 199 | 2852 | E
19 | 87 | 47 | CT | Santa Maria di Licodia | 442 | 1340 | C
5 | 27 | 35 | VE | Santa Maria di Sala | 13 | 2467 | E
3 | 97 | 74 | LC | Santa Maria Hoè | 371 | 2596 | E
13 | 69 | 84 | CH | Santa Maria Imbaro | 224 | 1576 | D
15 | 63 | 90 | NA | Santa Maria la Carità | 16 | 1112 | C
15 | 61 | 84 | CE | Santa Maria la Fossa | 16 | 1094 | C
6 | 30 | 104 | UD | Santa Maria la Longa | 39 | 2234 | E
1 | 103 | 62 | VB | Santa Maria Maggiore | 816 | 3365 | F
11 | 42 | 43 | AN | Santa Maria Nuova | 249 | 1988 | D
3 | 13 | 210 | CO | Santa Maria Rezzonico | 205 | 2239 | E
15 | 65 | 127 | SA | Santa Marina | 415 | 1563 | D
19 | 83 | 87 | ME | Santa Marina Salina | 25 | 669 | B
12 | 58 | 97 | RM | Santa Marinella | 7 | 1264 | C
19 | 81 | 19 | TP | Santa Ninfa | 410 | 1231 | C
15 | 64 | 93 | AV | Santa Paolina | 550 | 2072 | D
18 | 101 | 22 | KR | Santa Severina | 326 | 1434 | D
8 | 40 | 43 | FO | Santa Sofia | 257 | 2484 | E
18 | 78 | 133 | CS | Santa Sofia d'Epiro | 558 | 1935 | D
19 | 83 | 89 | ME | Santa Teresa di Riva | 6 | 637 | B
20 | 90 | 63 | SS | Santa Teresa Gallura | 44 | 992 | C
19 | 87 | 48 | CT | Santa Venerina | 337 | 1094 | C
1 | 4 | 212 | CN | Santa Vittoria d'Alba | 346 | 2683 | E
11 | 44 | 67 | AP | Santa Vittoria in Matenano | 625 | 2372 | E
3 | 13 | 208 | CO | Sant'Abbondio | 220 | 2246 | E
20 | 92 | 60 | CA | Santadi | 135 | 1119 | C
14 | 94 | 44 | IS | Sant'Agapito | 547 | 2081 | D
8 | 37 | 56 | BO | Sant'Agata Bolognese | 21 | 2187 | E
15 | 62 | 70 | BN | Sant'Agata de' Goti | 159 | 1404 | D
18 | 80 | 79 | RC | Sant'Agata del Bianco | 405 | 1441 | D
18 | 78 | 131 | CS | Sant'Agata di Esaro | 461 | 1560 | D
19 | 83 | 84 | ME | Sant'Agata di Militello | 30 | 678 | B
16 | 71 | 52 | FG | Sant'Agata di Puglia | 794 | 2511 | E
11 | 41 | 55 | PS | Sant'Agata Feltria | 607 | 2563 | E
1 | 6 | 156 | AL | Sant'Agata Fossili | 425 | 2926 | E
19 | 87 | 45 | CT | Sant'Agata li Battiati | 320 | 1083 | C
8 | 39 | 17 | RA | Sant'Agata sul Santerno | 14 | 2470 | E
15 | 63 | 71 | NA | Sant'Agnello | 67 | 1135 | C
8 | 38 | 21 | FE | Sant'Agostino | 19 | 2290 | E
1 | 4 | 211 | CN | Sant'Albano Stura | 378 | 2782 | E
3 | 18 | 141 | PV | Sant'Alessio con Vialone | 83 | 2628 | E
18 | 80 | 80 | RC | Sant'Alessio in Aspromonte | 567 | 1772 | D
19 | 83 | 85 | ME | Sant'Alessio Siculo | 15 | 652 | B
19 | 87 | 46 | CT | Sant'Alfio | 531 | 1440 | D
1 | 1 | 255 | TO | Sant'Ambrogio di Torino | 356 | 2888 | E
5 | 23 | 77 | VR | Sant'Ambrogio di Valpolicella | 174 | 2579 | E
12 | 60 | 65 | FR | Sant'Ambrogio sul Garigliano | 137 | 1347 | C
15 | 63 | 72 | NA | Sant'Anastasia | 150 | 1216 | C
10 | 54 | 45 | PG | Sant'Anatolia di Narco | 328 | 2124 | E
18 | 79 | 118 | CZ | Sant'Andrea Apostolo dello Ionio | 312 | 1404 | D
12 | 60 | 66 | FR | Sant'Andrea del Garigliano | 176 | 1636 | D
15 | 64 | 89 | AV | Sant'Andrea di Conza | 665 | 2261 | E
20 | 92 | 61 | CA | Sant'Andrea Frius | 300 | 1376 | C
15 | 62 | 71 | BN | Sant'Angelo a Cupolo | 459 | 1906 | D
15 | 65 | 128 | SA | Sant'Angelo a Fasanella | 520 | 1850 | D
15 | 64 | 91 | AV | Sant'Angelo a Scala | 560 | 2069 | D
15 | 64 | 90 | AV | Sant'Angelo all'Esca | 460 | 1856 | D
15 | 61 | 86 | CE | Sant'Angelo d'Alife | 385 | 1821 | D
15 | 64 | 92 | AV | Sant'Angelo dei Lombardi | 870 | 2385 | E
14 | 94 | 46 | IS | Sant'Angelo del Pesco | 805 | 2487 | E
19 | 83 | 88 | ME | Sant'Angelo di Brolo | 314 | 1163 | C
5 | 28 | 82 | PD | Sant'Angelo di Piove di Sacco | 8 | 2383 | E
11 | 41 | 56 | PS | Sant'Angelo in Lizzola | 280 | 2298 | E
11 | 43 | 48 | MC | Sant'Angelo in Pontano | 473 | 2193 | E
11 | 41 | 57 | PS | Sant'Angelo in Vado | 359 | 2434 | E
17 | 76 | 79 | PZ | Sant'Angelo le Fratte | 560 | 1927 | D
14 | 70 | 73 | CB | Sant'Angelo Limosano | 894 | 2551 | E
3 | 98 | 50 | LO | Sant'Angelo Lodigiano | 73 | 2623 | E
3 | 18 | 144 | PV | Sant'Angelo Lomellina | 112 | 2812 | E
19 | 84 | 39 | AG | Sant'Angelo Muxaro | 335 | 954 | C
12 | 58 | 98 | RM | Sant'Angelo Romano | 400 | 1928 | D
20 | 92 | 62 | CA | Sant'Anna Arresi | 77 | 863 | B
5 | 23 | 78 | VR | Sant'Anna d'Alfaedo | 939 | 3819 | F
15 | 63 | 73 | NA | Sant'Antimo | 58 | 1032 | C
20 | 92 | 63 | CA | Sant'Antioco | 7 | 772 | B
1 | 1 | 256 | TO | Sant'Antonino di Susa | 380 | 2924 | E
15 | 63 | 74 | NA | Sant'Antonio Abate | 20 | 1061 | C
20 | 90 | 85 | SS | Sant'Antonio di Gallura | 355 | 1589 | D
12 | 60 | 67 | FR | Sant'Apollinare | 57 | 1184 | C
17 | 76 | 80 | PZ | Sant'Arcangelo | 388 | 1614 | D
8 | 99 | 18 | RN | Santarcangelo di Romagna | 42 | 2186 | E
15 | 62 | 78 | BN | Sant'Arcangelo Trimonte | 363 | 1731 | D
15 | 61 | 87 | CE | Sant'Arpino | 43 | 1207 | C
15 | 65 | 129 | SA | Sant'Arsenio | 463 | 1604 | D
13 | 66 | 89 | AQ | Sante Marie | 850 | 2852 | E
13 | 67 | 38 | TE | Sant'Egidio alla Vibrata | 237 | 1621 | D
15 | 65 | 130 | SA | Sant'Egidio del Monte Albino | 60 | 1216 | C
5 | 28 | 83 | PD | Sant'Elena | 8 | 2466 | E
14 | 94 | 47 | IS | Sant'Elena Sannita | 780 | 2446 | E
14 | 70 | 74 | CB | Sant'Elia a Pianisi | 666 | 2266 | E
12 | 60 | 68 | FR | Sant'Elia Fiumerapido | 120 | 1311 | C
11 | 44 | 68 | AP | Sant'Elpidio a Mare | 251 | 1875 | D
1 | 1 | 257 | TO | Santena | 237 | 2580 | E
16 | 72 | 41 | BA | Santeramo in Colle | 489 | 1884 | D
13 | 68 | 37 | PE | Sant'Eufemia a Maiella | 878 | 2644 | E
18 | 80 | 81 | RC | Sant'Eufemia d'Aspromonte | 450 | 1581 | D
13 | 69 | 85 | CH | Sant'Eusanio del Sangro | 207 | 1507 | D
13 | 66 | 90 | AQ | Sant'Eusanio Forconese | 591 | 2346 | E
1 | 2 | 133 | VC | Santhià | 183 | 2542 | E
12 | 59 | 26 | LT | Santi Cosma e Damiano | 181 | 1315 | C
18 | 80 | 82 | RC | Sant'Ilario dello Ionio | 128 | 752 | B
8 | 35 | 39 | RE | Sant'Ilario d'Enza | 59 | 2531 | E
11 | 41 | 58 | PS | Sant'Ippolito | 246 | 2271 | E
7 | 8 | 56 | IM | Santo Stefano al Mare | 7 | 1062 | C
1 | 4 | 213 | CN | Santo Stefano Belbo | 170 | 2563 | E
7 | 10 | 56 | GE | Santo Stefano d'Aveto | 1012 | 3885 | F
15 | 64 | 95 | AV | Santo Stefano del Sole | 547 | 2025 | D
5 | 25 | 50 | BL | Santo Stefano di Cadore | 908 | 4141 | F
19 | 83 | 91 | ME | Santo Stefano di Camastra | 70 | 746 | B
7 | 11 | 26 | SP | Santo Stefano di Magra | 50 | 1449 | D
18 | 78 | 134 | CS | Santo Stefano di Rogliano | 663 | 2113 | E
13 | 66 | 91 | AQ | Santo Stefano di Sessanio | 1251 | 3433 | F
18 | 80 | 83 | RC | Santo Stefano in Aspromonte | 714 | 2141 | E
3 | 98 | 51 | LO | Santo Stefano Lodigiano | 48 | 2701 | E
19 | 84 | 40 | AG | Santo Stefano Quisquina | 730 | 1688 | D
1 | 4 | 214 | CN | Santo Stefano Roero | 330 | 2724 | E
3 | 15 | 200 | MI | Santo Stefano Ticino | 152 | 2656 | E
5 | 27 | 36 | VE | Santo Stino di Livenza | 6 | 2649 | E
7 | 10 | 55 | GE | Sant'Olcese | 155 | 1906 | D
15 | 65 | 131 | SA | Santomenna | 540 | 1989 | D
13 | 67 | 39 | TE | Sant'Omero | 209 | 1571 | D
3 | 16 | 192 | BG | Sant'Omobono Imagna | 427 | 2698 | E
18 | 102 | 36 | VV | Sant'Onofrio | 350 | 1321 | C
12 | 60 | 69 | FR | Santopadre | 730 | 2414 | E
12 | 58 | 99 | RM | Sant'Oreste | 420 | 2209 | E
5 | 24 | 95 | VI | Santorso | 240 | 2693 | E
4 | 22 | 168 | TN | Sant'Orsola Terme | 925 | 3729 | F
20 | 95 | 49 | OR | Santu Lussurgiu | 503 | 1684 | D
5 | 28 | 84 | PD | Sant'Urbano | 9 | 2355 | E
15 | 65 | 133 | SA | Sanza | 558 | 1854 | D
4 | 22 | 169 | TN | Sanzeno | 640 | 3237 | F
5 | 28 | 85 | PD | Saonara | 10 | 2423 | E
19 | 83 | 92 | ME | Saponara | 160 | 900 | B
5 | 25 | 52 | BL | Sappada | 1218 | 4736 | F
15 | 65 | 134 | SA | Sapri | 5 | 938 | C
18 | 78 | 136 | CS | Saracena | 606 | 2014 | D
12 | 58 | 101 | RM | Saracinesco | 908 | 2787 | E
5 | 24 | 97 | VI | Sarcedo | 157 | 2445 | E
17 | 76 | 81 | PZ | Sarconi | 636 | 2066 | D
20 | 92 | 65 | CA | Sardara | 155 | 1174 | C
1 | 6 | 157 | AL | Sardigliano | 265 | 2774 | E
5 | 24 | 98 | VI | Sarego | 42 | 2462 | E
4 | 21 | 86 | BZ | Sarentino | 961 | 3927 | F
1 | 6 | 158 | AL | Sarezzano | 300 | 2734 | E
3 | 17 | 174 | BS | Sarezzo | 273 | 2623 | E
8 | 33 | 42 | PC | Sarmato | 74 | 2552 | E
5 | 26 | 78 | TV | Sarmede | 103 | 2546 | E
11 | 43 | 49 | MC | Sarnano | 539 | 2270 | E
3 | 16 | 193 | BG | Sarnico | 197 | 2369 | E
15 | 65 | 135 | SA | Sarno | 30 | 1178 | C
4 | 22 | 170 | TN | Sarnonico | 963 | 3893 | F
3 | 12 | 119 | VA | Saronno | 212 | 2418 | E
2 | 7 | 66 | AO | Sarre | 625 | 2935 | E
20 | 92 | 66 | CA | Sarroch | 47 | 999 | C
8 | 40 | 44 | FO | Sarsina | 243 | 2303 | E
9 | 52 | 31 | SI | Sarteano | 573 | 2237 | E
3 | 18 | 146 | PV | Sartirana Lomellina | 99 | 2730 | E
20 | 91 | 77 | NU | Sarule | 626 | 1841 | D
7 | 11 | 27 | SP | Sarzana | 21 | 1566 | D
15 | 65 | 136 | SA | Sassano | 491 | 1639 | D
20 | 90 | 64 | SS | Sassari | 225 | 1185 | C
7 | 9 | 55 | SV | Sassello | 405 | 2352 | E
9 | 49 | 19 | LI | Sassetta | 330 | 1897 | D
15 | 62 | 72 | BN | Sassinoro | 545 | 2062 | D
17 | 76 | 82 | PZ | Sasso di Castalda | 949 | 2635 | E
8 | 37 | 57 | BO | Sasso Marconi | 128 | 2339 | E
11 | 41 | 59 | PS | Sassocorvaro | 326 | 2336 | E
11 | 41 | 60 | PS | Sassofeltrio | 466 | 2365 | E
11 | 42 | 44 | AN | Sassoferrato | 386 | 2226 | E
8 | 36 | 40 | MO | Sassuolo | 121 | 2447 | E
18 | 79 | 123 | CZ | Satriano | 293 | 1275 | C
17 | 76 | 83 | PZ | Satriano di Lucania | 653 | 2096 | D
6 | 30 | 107 | UD | Sauris | 1214 | 4437 | F
1 | 1 | 258 | TO | Sauze di Cesana | 1560 | 4694 | F
1 | 1 | 259 | TO | Sauze d'Oulx | 1509 | 4617 | F
16 | 73 | 26 | TA | Sava | 107 | 1164 | C
18 | 101 | 23 | KR | Savelli | 1014 | 2909 | E
15 | 63 | 76 | NA | Saviano | 35 | 1023 | C
1 | 4 | 215 | CN | Savigliano | 320 | 2817 | E
15 | 64 | 96 | AV | Savignano Irpino | 698 | 2284 | E
8 | 36 | 41 | MO | Savignano sul Panaro | 102 | 2289 | E
8 | 40 | 45 | FO | Savignano sul Rubicone | 32 | 2191 | E
8 | 37 | 58 | BO | Savigno | 259 | 2525 | E
7 | 10 | 57 | GE | Savignone | 471 | 2554 | E
3 | 17 | 175 | BS | Saviore dell'Adamello | 1210 | 3940 | F
19 | 83 | 93 | ME | Savoca | 303 | 1144 | C
6 | 30 | 108 | UD | Savogna | 235 | 2750 | E
6 | 31 | 22 | GO | Savogna d'Isonzo | 49 | 2275 | E
17 | 76 | 84 | PZ | Savoia di Lucania | 720 | 2402 | E
7 | 9 | 56 | SV | Savona | 4 | 1481 | D
13 | 68 | 39 | PE | Scafa | 108 | 1433 | D
15 | 65 | 137 | SA | Scafati | 12 | 1150 | C
1 | 4 | 216 | CN | Scagnello | 748 | 3243 | F
15 | 65 | 138 | SA | Scala | 360 | 1618 | D
18 | 78 | 137 | CS | Scala Coeli | 370 | 1537 | D
3 | 18 | 147 | PV | Scaldasole | 86 | 2619 | E
18 | 78 | 138 | CS | Scalea | 25 | 875 | B
1 | 1 | 260 | TO | Scalenghe | 262 | 2788 | E
19 | 83 | 94 | ME | Scaletta Zanclea | 6 | 637 | B
15 | 64 | 97 | AV | Scampitella | 775 | 2545 | E
18 | 101 | 24 | KR | Scandale | 350 | 1440 | D
1 | 5 | 102 | AT | Scandeluzza | 274 | 2712 | E
8 | 35 | 40 | RE | Scandiano | 95 | 2473 | E
9 | 48 | 41 | FI | Scandicci | 47 | 1817 | D
3 | 19 | 92 | CR | Scandolara Ravara | 30 | 2389 | E
3 | 19 | 93 | CR | Scandolara Ripa d'Oglio | 47 | 2389 | E
12 | 57 | 64 | RI | Scandriglia | 535 | 2338 | E
13 | 66 | 93 | AQ | Scanno | 1050 | 3160 | F
20 | 95 | 51 | OR | Scano di Montiferro | 380 | 1463 | D
9 | 53 | 23 | GR | Scansano | 500 | 2216 | E
17 | 77 | 31 | MT | Scanzano Jonico | 21 | 1131 | C
3 | 16 | 194 | BG | Scanzorosciate | 279 | 2466 | E
14 | 94 | 48 | IS | Scapoli | 611 | 2171 | E
9 | 53 | 24 | GR | Scarlino | 229 | 1840 | D
1 | 1 | 261 | TO | Scarmagno | 278 | 2774 | E
1 | 4 | 217 | CN | Scarnafigi | 296 | 2682 | E
9 | 48 | 42 | FI | Scarperia | 292 | 2212 | E
4 | 21 | 87 | BZ | Scena | 600 | 3317 | F
13 | 69 | 87 | CH | Scerni | 281 | 1657 | D
10 | 54 | 46 | PG | Scheggia e Pascelupo | 580 | 2416 | E
10 | 54 | 47 | PG | Scheggino | 282 | 2076 | D
13 | 69 | 88 | CH | Schiavi di Abruzzo | 1172 | 2954 | E
5 | 24 | 99 | VI | Schiavon | 74 | 2360 | E
3 | 13 | 211 | CO | Schignano | 600 | 2922 | E
3 | 16 | 195 | BG | Schilpario | 1124 | 3666 | F
5 | 24 | 100 | VI | Schio | 200 | 2588 | E
3 | 20 | 60 | MN | Schivenoglia | 16 | 2393 | E
19 | 84 | 41 | AG | Sciacca | 60 | 887 | B
19 | 82 | 68 | PA | Sciara | 210 | 1047 | C
19 | 88 | 11 | RG | Scicli | 106 | 899 | B
18 | 80 | 84 | RC | Scido | 456 | 1607 | D
18 | 78 | 139 | CS | Scigliano | 659 | 2119 | E
18 | 80 | 85 | RC | Scilla | 72 | 886 | B
19 | 82 | 81 | PA | Scillato | 218 | 1009 | C
1 | 1 | 262 | TO | Sciolze | 436 | 3008 | F
15 | 63 | 77 | NA | Scisciano | 31 | 1016 | C
19 | 82 | 69 | PA | Sclafani Bagni | 813 | 1927 | D
13 | 66 | 94 | AQ | Scontrone | 1038 | 3146 | F
1 | 2 | 134 | VC | Scopa | 622 | 3113 | F
1 | 2 | 135 | VC | Scopello | 659 | 3161 | F
13 | 66 | 95 | AQ | Scoppito | 820 | 2756 | E
19 | 87 | 49 | CT | Scordia | 150 | 1032 | C
16 | 75 | 73 | LE | Scorrano | 95 | 1230 | C
5 | 27 | 37 | VE | Scorzè | 16 | 2527 | E
13 | 66 | 96 | AQ | Scurcola Marsicana | 700 | 2570 | E
4 | 22 | 171 | TN | Scurelle | 375 | 2976 | E
1 | 5 | 103 | AT | Scurzolengo | 253 | 2695 | E
7 | 8 | 57 | IM | Seborga | 500 | 2342 | E
13 | 66 | 97 | AQ | Secinaro | 859 | 2826 | E
16 | 75 | 74 | LE | Seclì | 74 | 1247 | C
3 | 98 | 52 | LO | Secugnago | 68 | 2579 | E
6 | 30 | 109 | UD | Sedegliano | 70 | 2244 | E
5 | 25 | 53 | BL | Sedico | 317 | 3085 | F
20 | 95 | 52 | OR | Sedilo | 283 | 1357 | C
20 | 90 | 65 | SS | Sedini | 306 | 1409 | D
3 | 15 | 204 | MI | Sedriano | 145 | 2631 | E
3 | 16 | 196 | BG | Sedrina | 328 | 2535 | E
11 | 43 | 50 | MC | Sefro | 497 | 2221 | E
20 | 92 | 67 | CA | Segariu | 117 | 1170 | C
9 | 53 | 25 | GR | Seggiano | 491 | 2204 | E
12 | 58 | 102 | RM | Segni | 668 | 2331 | E
4 | 22 | 172 | TN | Segonzano | 660 | 3420 | F
3 | 15 | 205 | MI | Segrate | 115 | 2404 | E
5 | 26 | 79 | TV | Segusino | 219 | 2735 | E
20 | 92 | 68 | CA | Selargius | 11 | 1001 | C
12 | 57 | 65 | RI | Selci | 204 | 1825 | D
20 | 92 | 69 | CA | Selegas | 234 | 1317 | C
10 | 54 | 48 | PG | Sellano | 640 | 2312 | E
3 | 17 | 176 | BS | Sellero | 476 | 2890 | E
18 | 79 | 126 | CZ | Sellia | 560 | 1919 | D
18 | 79 | 127 | CZ | Sellia Marina | 82 | 955 | C
4 | 21 | 88 | BZ | Selva dei Molini | 1229 | 4458 | F
5 | 25 | 54 | BL | Selva di Cadore | 1335 | 4693 | F
5 | 23 | 80 | VR | Selva di Progno | 570 | 3221 | F
4 | 21 | 89 | BZ | Selva di Val Gardena | 1563 | 5072 | F
5 | 28 | 86 | PD | Selvazzano Dentro | 18 | 2383 | E
1 | 96 | 61 | BI | Selve Marcone | 760 | 3292 | F
3 | 16 | 197 | BG | Selvino | 960 | 3433 | F
20 | 90 | 66 | SS | Semestene | 405 | 1646 | D
3 | 18 | 148 | PV | Semiana | 97 | 2715 | E
18 | 80 | 86 | RC | Seminara | 290 | 1017 | C
9 | 53 | 28 | GR | Semproniano | 601 | 2357 | E
3 | 15 | 206 | MI | Senago | 176 | 2485 | E
4 | 21 | 91 | BZ | Senales | 1327 | 4390 | F
4 | 21 | 118 | BZ | Senale-San Felice | 1279 | 4401 | F
20 | 95 | 53 | OR | Seneghe | 305 | 1367 | C
15 | 64 | 98 | AV | Senerchia | 600 | 2101 | E
3 | 17 | 177 | BS | Seniga | 48 | 2275 | E
11 | 42 | 45 | AN | Senigallia | 5 | 1737 | D
20 | 95 | 54 | OR | Senis | 256 | 1305 | C
17 | 76 | 85 | PZ | Senise | 335 | 1518 | D
3 | 13 | 212 | CO | Senna Comasco | 296 | 2490 | E
3 | 98 | 53 | LO | Senna Lodigiana | 62 | 2701 | E
20 | 95 | 55 | OR | Sennariolo | 274 | 1328 | C
20 | 90 | 67 | SS | Sennori | 277 | 1442 | D
20 | 92 | 70 | CA | Senorbì | 199 | 1215 | C
14 | 70 | 75 | CB | Sepino | 698 | 2270 | E
1 | 103 | 63 | VB | Seppiana | 557 | 3029 | F
6 | 93 | 42 | PN | Sequals | 232 | 2712 | E
9 | 46 | 28 | LU | Seravezza | 50 | 1493 | D
20 | 92 | 71 | CA | Serdiana | 171 | 1290 | C
3 | 15 | 208 | MI | Seregno | 222 | 2482 | E
5 | 25 | 55 | BL | Seren del Grappa | 386 | 3176 | F
3 | 19 | 94 | CR | Sergnano | 91 | 2404 | E
3 | 16 | 198 | BG | Seriate | 247 | 2530 | E
3 | 16 | 199 | BG | Serina | 820 | 3387 | F
15 | 64 | 99 | AV | Serino | 416 | 1909 | D
3 | 17 | 178 | BS | Serle | 493 | 2919 | E
3 | 20 | 61 | MN | Sermide | 12 | 2355 | E
12 | 59 | 27 | LT | Sermoneta | 257 | 1547 | D
5 | 26 | 80 | TV | Sernaglia della Battaglia | 117 | 2416 | E
3 | 14 | 59 | SO | Sernio | 632 | 2967 | E
1 | 5 | 104 | AT | Serole | 588 | 2976 | E
18 | 78 | 140 | CS | Serra d'Aiello | 373 | 1553 | D
11 | 42 | 46 | AN | Serra de' Conti | 216 | 1954 | D
18 | 78 | 141 | CS | Serra Pedace | 726 | 2243 | E
7 | 10 | 58 | GE | Serra Riccò | 187 | 2009 | D
18 | 102 | 37 | VV | Serra San Bruno | 790 | 2693 | E
11 | 42 | 47 | AN | Serra San Quirico | 300 | 2040 | D
11 | 41 | 61 | PS | Serra Sant'Abbondio | 536 | 2356 | E
16 | 71 | 53 | FG | Serracapriola | 270 | 1622 | D
19 | 85 | 18 | CL | Serradifalco | 504 | 1426 | D
1 | 4 | 218 | CN | Serralunga d'Alba | 414 | 2828 | E
1 | 6 | 159 | AL | Serralunga di Crea | 240 | 2684 | E
20 | 92 | 72 | CA | Serramanna | 30 | 982 | C
8 | 36 | 42 | MO | Serramazzoni | 791 | 3314 | F
15 | 65 | 139 | SA | Serramezzana | 520 | 1694 | D
13 | 68 | 40 | PE | Serramonacesca | 280 | 1693 | D
11 | 43 | 51 | MC | Serrapetrona | 490 | 2213 | E
15 | 63 | 78 | NA | Serrara Fontana | 366 | 1623 | D
18 | 79 | 129 | CZ | Serrastretta | 840 | 2513 | E
18 | 80 | 87 | RC | Serrata | 277 | 1109 | C
3 | 20 | 62 | MN | Serravalle a Po | 15 | 2388 | E
11 | 43 | 52 | MC | Serravalle di Chienti | 647 | 2397 | E
1 | 4 | 219 | CN | Serravalle Langhe | 762 | 3260 | F
9 | 47 | 20 | PT | Serravalle Pistoiese | 182 | 2010 | D
1 | 6 | 160 | AL | Serravalle Scrivia | 225 | 2740 | E
1 | 2 | 137 | VC | Serravalle Sesia | 313 | 2567 | E
15 | 65 | 140 | SA | Serre | 200 | 1294 | C
20 | 92 | 73 | CA | Serrenti | 114 | 1147 | C
20 | 91 | 80 | NU | Serri | 617 | 1887 | D
12 | 60 | 71 | FR | Serrone | 738 | 2566 | E
11 | 41 | 62 | PS | Serrungarina | 209 | 2241 | E
18 | 79 | 130 | CZ | Sersale | 740 | 2309 | E
11 | 44 | 69 | AP | Servigliano | 215 | 2123 | E
15 | 61 | 88 | CE | Sessa Aurunca | 203 | 1355 | C
15 | 65 | 141 | SA | Sessa Cilento | 520 | 1851 | D
1 | 5 | 105 | AT | Sessame | 325 | 2755 | E
14 | 94 | 49 | IS | Sessano del Molise | 796 | 2472 | E
7 | 11 | 28 | SP | Sesta Godano | 242 | 1761 | D
9 | 51 | 35 | AR | Sestino | 493 | 2533 | E
4 | 21 | 92 | BZ | Sesto | 1310 | 4718 | F
6 | 93 | 43 | PN | Sesto al Reghena | 13 | 2661 | E
3 | 12 | 120 | VA | Sesto Calende | 198 | 2620 | E
14 | 94 | 50 | IS | Sesto Campano | 323 | 1701 | D
3 | 19 | 95 | CR | Sesto ed Uniti | 52 | 2389 | E
9 | 48 | 43 | FI | Sesto Fiorentino | 55 | 1772 | D
3 | 15 | 209 | MI | Sesto San Giovanni | 140 | 2404 | E
8 | 36 | 43 | MO | Sestola | 1020 | 3419 | F
7 | 10 | 59 | GE | Sestri Levante | 10 | 1416 | D
1 | 1 | 263 | TO | Sestriere | 2035 | 5165 | F
20 | 92 | 74 | CA | Sestu | 44 | 987 | C
3 | 15 | 210 | MI | Settala | 108 | 2404 | E
12 | 60 | 72 | FR | Settefrati | 784 | 2477 | E
1 | 5 | 106 | AT | Settime | 272 | 2711 | E
3 | 15 | 211 | MI | Settimo Milanese | 134 | 2549 | E
1 | 1 | 264 | TO | Settimo Rottaro | 258 | 2744 | E
20 | 92 | 75 | CA | Settimo San Pietro | 70 | 1038 | C
1 | 1 | 265 | TO | Settimo Torinese | 207 | 2664 | E
1 | 1 | 266 | TO | Settimo Vittone | 282 | 2781 | E
18 | 79 | 131 | CZ | Settingiano | 270 | 1219 | C
20 | 92 | 76 | CA | Setzu | 206 | 1237 | C
20 | 91 | 81 | NU | Seui | 820 | 2182 | E
20 | 91 | 82 | NU | Seulo | 799 | 2055 | D
3 | 15 | 212 | MI | Seveso | 211 | 2467 | E
1 | 6 | 161 | AL | Sezzadio | 127 | 2589 | E
12 | 59 | 28 | LT | Sezze | 319 | 1661 | D
4 | 22 | 173 | TN | Sfruz | 1015 | 3974 | F
6 | 32 | 5 | TS | Sgonico | 278 | 2866 | E
12 | 60 | 73 | FR | Sgurgola | 386 | 1962 | D
20 | 95 | 56 | OR | Siamaggiore | 8 | 1058 | C
20 | 95 | 57 | OR | Siamanna | 49 | 1026 | C
15 | 65 | 142 | SA | Siano | 126 | 1298 | C
20 | 95 | 76 | OR | Siapiccia | 64 | 1059 | C
15 | 65 | 143 | SA | Sicignano degli Alburni | 610 | 2058 | D
19 | 84 | 42 | AG | Siculiana | 129 | 761 | B
20 | 92 | 77 | CA | Siddi | 184 | 1207 | C
18 | 80 | 88 | RC | Siderno | 10 | 770 | B
9 | 52 | 32 | SI | Siena | 322 | 1943 | D
10 | 54 | 49 | PG | Sigillo | 490 | 2287 | E
9 | 48 | 44 | FI | Signa | 96 | 1754 | D
4 | 21 | 93 | BZ | Silandro | 721 | 3435 | F
20 | 91 | 83 | NU | Silanus | 432 | 1507 | D
5 | 26 | 81 | TV | Silea | 7 | 2367 | E
20 | 90 | 68 | SS | Siligo | 406 | 1835 | D
20 | 92 | 78 | CA | Siliqua | 66 | 1030 | C
20 | 92 | 79 | CA | Silius | 565 | 1632 | D
9 | 46 | 29 | LU | Sillano | 735 | 3194 | F
1 | 3 | 138 | NO | Sillavengo | 192 | 2554 | E
1 | 6 | 162 | AL | Silvano d'Orba | 175 | 2629 | E
3 | 18 | 149 | PV | Silvano Pietra | 83 | 2619 | E
13 | 67 | 40 | TE | Silvi | 2 | 1278 | C
20 | 95 | 58 | OR | Simala | 155 | 1154 | C
20 | 95 | 59 | OR | Simaxis | 17 | 1069 | C
18 | 102 | 38 | VV | Simbario | 766 | 2662 | E
18 | 79 | 133 | CZ | Simeri Crichi | 465 | 1501 | D
19 | 83 | 95 | ME | Sinagra | 260 | 1071 | C
9 | 52 | 33 | SI | Sinalunga | 364 | 1965 | D
20 | 91 | 84 | NU | Sindia | 510 | 1580 | D
20 | 95 | 60 | OR | Sini | 255 | 1303 | C
1 | 4 | 220 | CN | Sinio | 357 | 2758 | E
20 | 91 | 85 | NU | Siniscola | 39 | 922 | C
20 | 92 | 80 | CA | Sinnai | 134 | 1019 | C
18 | 80 | 89 | RC | Sinopoli | 500 | 1699 | D
19 | 89 | 17 | SR | Siracusa | 17 | 799 | B
15 | 64 | 100 | AV | Sirignano | 270 | 1550 | D
20 | 95 | 61 | OR | Siris | 161 | 1162 | C
3 | 17 | 179 | BS | Sirmione | 66 | 2229 | E
11 | 42 | 48 | AN | Sirolo | 125 | 1860 | D
3 | 97 | 75 | LC | Sirone | 273 | 2457 | E
4 | 22 | 174 | TN | Siror | 765 | 3584 | F
3 | 97 | 76 | LC | Sirtori | 457 | 2719 | E
8 | 34 | 34 | PR | Sissa | 32 | 2498 | E
20 | 92 | 81 | CA | Siurgus Donigala | 452 | 1642 | D
3 | 18 | 150 | PV | Siziano | 93 | 2601 | E
1 | 3 | 139 | NO | Sizzano | 225 | 2453 | E
4 | 21 | 94 | BZ | Sluderno | 921 | 3788 | F
4 | 22 | 175 | TN | Smarano | 985 | 3927 | F
11 | 44 | 70 | AP | Smerillo | 806 | 2583 | E
5 | 23 | 81 | VR | Soave | 40 | 2362 | E
6 | 30 | 110 | UD | Socchieve | 480 | 3263 | F
20 | 95 | 78 | OR | Soddì | 250 | 1297 | C
8 | 40 | 46 | FO | Sogliano al Rubicone | 379 | 2642 | E
16 | 75 | 75 | LE | Sogliano Cavour | 75 | 1225 | C
1 | 5 | 107 | AT | Soglio | 223 | 2669 | E
3 | 17 | 180 | BS | Soiano del Lago | 196 | 2355 | E
5 | 24 | 101 | VI | Solagna | 131 | 2476 | E
19 | 89 | 18 | SR | Solarino | 165 | 966 | C
3 | 15 | 213 | MI | Solaro | 211 | 2467 | E
8 | 39 | 18 | RA | Solarolo | 25 | 2252 | E
3 | 19 | 96 | CR | Solarolo Rainerio | 28 | 2389 | E
20 | 95 | 62 | OR | Solarussa | 12 | 1063 | C
3 | 13 | 215 | CO | Solbiate | 445 | 2762 | E
3 | 12 | 121 | VA | Solbiate Arno | 325 | 2593 | E
3 | 12 | 122 | VA | Solbiate Olona | 247 | 2466 | E
7 | 8 | 58 | IM | Soldano | 80 | 1401 | D
20 | 92 | 82 | CA | Soleminis | 200 | 1257 | C
1 | 6 | 163 | AL | Solero | 102 | 2565 | E
5 | 28 | 87 | PD | Solesino | 10 | 2466 | E
16 | 75 | 76 | LE | Soleto | 89 | 1216 | C
3 | 20 | 63 | MN | Solferino | 124 | 2442 | E
8 | 36 | 44 | MO | Soliera | 28 | 2249 | E
8 | 34 | 35 | PR | Solignano | 232 | 2754 | E
15 | 64 | 101 | AV | Solofra | 400 | 1870 | D
1 | 6 | 164 | AL | Solonghello | 220 | 2667 | E
15 | 62 | 73 | BN | Solopaca | 180 | 1398 | C
3 | 16 | 200 | BG | Solto Collina | 449 | 2698 | E
3 | 16 | 251 | BG | Solza | 254 | 2430 | E
3 | 98 | 54 | LO | Somaglia | 57 | 2701 | E
1 | 4 | 221 | CN | Somano | 516 | 2955 | E
3 | 12 | 123 | VA | Somma Lombardo | 282 | 2938 | E
15 | 63 | 79 | NA | Somma Vesuviana | 165 | 1241 | C
5 | 23 | 82 | VR | Sommacampagna | 121 | 2612 | E
1 | 4 | 222 | CN | Sommariva del Bosco | 298 | 2624 | E
1 | 4 | 223 | CN | Sommariva Perno | 389 | 2797 | E
19 | 85 | 19 | CL | Sommatino | 359 | 1205 | C
3 | 18 | 151 | PV | Sommo | 80 | 2619 | E
5 | 23 | 83 | VR | Sona | 169 | 2571 | E
3 | 19 | 97 | CR | Soncino | 86 | 2403 | E
3 | 14 | 60 | SO | Sondalo | 939 | 3403 | F
3 | 14 | 61 | SO | Sondrio | 307 | 2755 | E
3 | 16 | 201 | BG | Songavazzo | 640 | 2989 | E
3 | 17 | 181 | BS | Sonico | 650 | 3120 | F
12 | 59 | 29 | LT | Sonnino | 430 | 1865 | D
1 | 96 | 62 | BI | Soprana | 450 | 2895 | E
12 | 60 | 74 | FR | Sora | 300 | 2150 | E
4 | 22 | 176 | TN | Soraga | 1220 | 4294 | F
8 | 34 | 36 | PR | Soragna | 47 | 2517 | E
9 | 53 | 26 | GR | Sorano | 379 | 2048 | D
18 | 79 | 134 | CZ | Sorbo San Basile | 620 | 2051 | D
15 | 64 | 102 | AV | Sorbo Serpico | 480 | 1894 | D
8 | 34 | 37 | PR | Sorbolo | 34 | 2359 | E
1 | 96 | 63 | BI | Sordevolo | 627 | 3123 | F
3 | 98 | 55 | LO | Sordio | 85 | 2557 | E
3 | 19 | 98 | CR | Soresina | 70 | 2478 | E
5 | 23 | 84 | VR | Sorgà | 25 | 2396 | E
20 | 91 | 86 | NU | Sorgono | 688 | 1882 | D
7 | 10 | 60 | GE | Sori | 14 | 1423 | D
18 | 102 | 39 | VV | Sorianello | 420 | 1631 | D
18 | 102 | 40 | VV | Soriano Calabro | 268 | 1312 | C
12 | 56 | 48 | VT | Soriano nel Cimino | 480 | 2272 | E
3 | 13 | 216 | CO | Sorico | 201 | 2355 | E
1 | 3 | 140 | NO | Soriso | 452 | 2892 | E
3 | 16 | 202 | BG | Sorisole | 415 | 2659 | E
3 | 13 | 217 | CO | Sormano | 775 | 3170 | F
20 | 95 | 63 | OR | Sorradile | 337 | 1408 | D
15 | 63 | 80 | NA | Sorrento | 50 | 1030 | C
20 | 90 | 69 | SS | Sorso | 136 | 1174 | C
19 | 89 | 19 | SR | Sortino | 438 | 1280 | C
3 | 19 | 99 | CR | Sospiro | 36 | 2389 | E
5 | 25 | 56 | BL | Sospirolo | 447 | 3290 | F
5 | 24 | 102 | VI | Sossano | 19 | 2424 | E
1 | 96 | 64 | BI | Sostegno | 397 | 2821 | E
3 | 16 | 203 | BG | Sotto il Monte Giovanni XXIII | 291 | 2503 | E
4 | 22 | 177 | TN | Sover | 831 | 3687 | F
18 | 79 | 137 | CZ | Soverato | 8 | 854 | B
3 | 16 | 204 | BG | Sovere | 379 | 2608 | E
18 | 79 | 138 | CZ | Soveria Mannelli | 774 | 2374 | E
18 | 79 | 139 | CZ | Soveria Simeri | 367 | 1426 | D
5 | 25 | 57 | BL | Soverzene | 424 | 3271 | F
9 | 52 | 34 | SI | Sovicille | 265 | 1797 | D
3 | 15 | 216 | MI | Sovico | 221 | 2450 | E
5 | 24 | 103 | VI | Sovizzo | 44 | 2380 | E
5 | 25 | 58 | BL | Sovramonte | 610 | 3548 | F
1 | 3 | 141 | NO | Sozzago | 129 | 2472 | E
19 | 83 | 96 | ME | Spadafora | 6 | 696 | B
18 | 102 | 41 | VV | Spadola | 754 | 2617 | E
15 | 61 | 89 | CE | Sparanise | 65 | 1172 | C
1 | 1 | 267 | TO | Sparone | 552 | 3182 | F
16 | 75 | 77 | LE | Specchia | 131 | 1367 | C
10 | 54 | 50 | PG | Spello | 280 | 2075 | D
4 | 22 | 178 | TN | Spera | 553 | 3253 | F
19 | 86 | 17 | EN | Sperlinga | 750 | 1800 | D
12 | 59 | 30 | LT | Sperlonga | 55 | 1175 | C
15 | 64 | 103 | AV | Sperone | 175 | 1325 | C
3 | 18 | 152 | PV | Spessa | 61 | 2628 | E
18 | 78 | 142 | CS | Spezzano Albanese | 320 | 1462 | D
18 | 78 | 143 | CS | Spezzano della Sila | 800 | 2392 | E
18 | 78 | 144 | CS | Spezzano Piccolo | 743 | 2277 | E
4 | 22 | 179 | TN | Spiazzo | 645 | 3405 | F
1 | 6 | 165 | AL | Spigno Monferrato | 217 | 2493 | E
12 | 59 | 31 | LT | Spigno Saturnia | 46 | 1017 | C
8 | 36 | 45 | MO | Spilamberto | 69 | 2276 | E
6 | 93 | 44 | PN | Spilimbergo | 132 | 2626 | E
18 | 102 | 42 | VV | Spilinga | 455 | 1705 | D
3 | 19 | 100 | CR | Spinadesco | 48 | 2389 | E
16 | 72 | 42 | BA | Spinazzola | 435 | 1748 | D
5 | 27 | 38 | VE | Spinea | 6 | 2541 | E
3 | 19 | 101 | CR | Spineda | 23 | 2388 | E
14 | 70 | 76 | CB | Spinete | 600 | 2130 | E
1 | 6 | 166 | AL | Spineto Scrivia | 260 | 2701 | E
11 | 44 | 71 | AP | Spinetoli | 177 | 1504 | D
3 | 19 | 102 | CR | Spino d'Adda | 84 | 2557 | E
3 | 16 | 205 | BG | Spinone al Lago | 360 | 2581 | E
17 | 76 | 86 | PZ | Spinoso | 649 | 2089 | D
3 | 16 | 206 | BG | Spirano | 154 | 2383 | E
10 | 54 | 51 | PG | Spoleto | 396 | 2427 | E
13 | 68 | 41 | PE | Spoltore | 185 | 1549 | D
16 | 75 | 78 | LE | Spongano | 96 | 1240 | C
4 | 22 | 180 | TN | Spormaggiore | 565 | 3272 | F
4 | 22 | 181 | TN | Sporminore | 515 | 3194 | F
7 | 9 | 57 | SV | Spotorno | 7 | 1440 | D
5 | 26 | 82 | TV | Spresiano | 56 | 2430 | E
3 | 14 | 62 | SO | Spriana | 754 | 3140 | F
18 | 79 | 142 | CZ | Squillace | 344 | 1258 | C
16 | 75 | 79 | LE | Squinzano | 48 | 1105 | C
11 | 42 | 49 | AN | Staffolo | 441 | 2234 | E
3 | 19 | 103 | CR | Stagno Lombardo | 36 | 2389 | E
18 | 80 | 90 | RC | Staiti | 550 | 1728 | D
18 | 79 | 143 | CZ | Staletti | 382 | 1551 | D
5 | 28 | 88 | PD | Stanghella | 7 | 2466 | E
6 | 31 | 23 | GO | Staranzano | 7 | 2246 | E
16 | 73 | 29 | TA | Statte | 136 | 1159 | C
1 | 6 | 167 | AL | Stazzano | 225 | 2740 | E
9 | 46 | 30 | LU | Stazzema | 158 | 1726 | D
3 | 13 | 218 | CO | Stazzona | 515 | 2801 | E
18 | 102 | 43 | VV | Stefanaconi | 365 | 1516 | D
7 | 9 | 58 | SV | Stella | 266 | 1864 | D
15 | 65 | 144 | SA | Stella Cilento | 386 | 1527 | D
7 | 9 | 59 | SV | Stellanello | 141 | 1594 | D
4 | 21 | 95 | BZ | Stelvio | 1310 | 4564 | F
4 | 22 | 182 | TN | Stenico | 666 | 3411 | F
16 | 75 | 80 | LE | Sternatia | 75 | 1197 | C
3 | 16 | 207 | BG | Stezzano | 211 | 2479 | E
9 | 51 | 36 | AR | Stia | 441 | 2264 | E
5 | 29 | 45 | RO | Stienta | 9 | 2329 | E
17 | 77 | 27 | MT | Stigliano | 909 | 2472 | E
18 | 80 | 91 | RC | Stignano | 343 | 1181 | C
18 | 80 | 92 | RC | Stilo | 400 | 1490 | D
12 | 57 | 66 | RI | Stimigliano | 207 | 1742 | D
20 | 90 | 89 | SS | Stintino | 9 | 937 | C
15 | 65 | 145 | SA | Stio | 675 | 1981 | D
16 | 71 | 54 | FG | Stornara | 107 | 1445 | D
16 | 71 | 55 | FG | Stornarella | 154 | 1525 | D
4 | 22 | 183 | TN | Storo | 409 | 3029 | F
5 | 27 | 39 | VE | Stra | 9 | 2423 | E
3 | 18 | 153 | PV | Stradella | 101 | 2619 | E
1 | 1 | 268 | TO | Strambinello | 356 | 2680 | E
1 | 1 | 269 | TO | Strambino | 240 | 2720 | E
12 | 60 | 75 | FR | Strangolagalli | 232 | 1830 | D
6 | 30 | 111 | UD | Stregna | 404 | 3244 | F
4 | 22 | 184 | TN | Strembo | 714 | 3505 | F
1 | 103 | 64 | VB | Stresa | 200 | 2430 | E
1 | 6 | 168 | AL | Strevi | 150 | 2608 | E
15 | 63 | 81 | NA | Striano | 22 | 1147 | C
4 | 22 | 185 | TN | Strigno | 506 | 3180 | F
1 | 96 | 65 | BI | Strona | 450 | 2628 | E
10 | 55 | 31 | TR | Stroncone | 450 | 2186 | E
18 | 101 | 25 | KR | Strongoli | 342 | 1467 | D
1 | 2 | 142 | VC | Stroppiana | 119 | 2820 | E
1 | 4 | 224 | CN | Stroppo | 1087 | 3663 | F
3 | 16 | 208 | BG | Strozza | 378 | 2606 | E
15 | 64 | 104 | AV | Sturno | 652 | 2233 | E
3 | 18 | 154 | PV | Suardi | 84 | 2715 | E
9 | 51 | 37 | AR | Subbiano | 266 | 2041 | D
12 | 58 | 103 | RM | Subiaco | 408 | 2034 | D
15 | 61 | 90 | CE | Succivo | 35 | 1191 | C
3 | 97 | 77 | LC | Sueglio | 775 | 3170 | F
20 | 92 | 83 | CA | Suelli | 254 | 1350 | C
3 | 97 | 78 | LC | Suello | 275 | 2460 | E
3 | 16 | 209 | BG | Suisio | 234 | 2402 | E
3 | 15 | 217 | MI | Sulbiate | 227 | 2426 | E
13 | 66 | 98 | AQ | Sulmona | 405 | 2038 | D
3 | 17 | 182 | BS | Sulzano | 200 | 2505 | E
3 | 12 | 124 | VA | Sumirago | 392 | 2685 | E
15 | 64 | 105 | AV | Summonte | 738 | 2427 | E
20 | 91 | 87 | NU | Suni | 340 | 1317 | C
1 | 3 | 143 | NO | Suno | 251 | 2631 | E
16 | 75 | 81 | LE | Supersano | 106 | 1271 | C
12 | 60 | 76 | FR | Supino | 321 | 1906 | D
16 | 75 | 82 | LE | Surano | 105 | 1286 | C
16 | 75 | 83 | LE | Surbo | 40 | 1062 | C
1 | 1 | 270 | TO | Susa | 503 | 3108 | F
5 | 26 | 83 | TV | Susegana | 76 | 2494 | E
3 | 20 | 64 | MN | Sustinente | 17 | 2388 | E
19 | 85 | 20 | CL | Sutera | 590 | 1557 | D
12 | 56 | 49 | VT | Sutri | 291 | 1937 | D
6 | 30 | 112 | UD | Sutrio | 570 | 3487 | F
9 | 49 | 20 | LI | Suvereto | 90 | 1162 | C
3 | 20 | 65 | MN | Suzzara | 20 | 2435 | E
3 | 97 | 79 | LC | Taceno | 507 | 2790 | E
20 | 95 | 64 | OR | Tadasuni | 180 | 1207 | C
7 | 8 | 59 | IM | Taggia | 39 | 1165 | C
13 | 66 | 99 | AQ | Tagliacozzo | 740 | 2613 | E
5 | 29 | 46 | RO | Taglio di Po | 0 | 2276 | E
1 | 6 | 169 | AL | Tagliolo Monferrato | 315 | 2650 | E
5 | 25 | 59 | BL | Taibon Agordino | 618 | 3387 | F
3 | 12 | 125 | VA | Taino | 262 | 2487 | E
4 | 22 | 186 | TN | Taio | 515 | 3194 | F
6 | 30 | 113 | UD | Taipana | 478 | 3305 | F
11 | 41 | 63 | PS | Talamello | 386 | 2384 | E
3 | 14 | 63 | SO | Talamona | 285 | 2474 | E
20 | 91 | 88 | NU | Talana | 682 | 1866 | D
3 | 16 | 210 | BG | Taleggio | 758 | 3146 | F
9 | 51 | 38 | AR | Talla | 348 | 2168 | E
6 | 30 | 114 | UD | Talmassons | 30 | 2304 | E
5 | 25 | 60 | BL | Tambre | 922 | 3898 | F
19 | 83 | 97 | ME | Taormina | 204 | 735 | B
6 | 30 | 115 | UD | Tapogliano | 19 | 2270 | E
12 | 57 | 67 | RI | Tarano | 234 | 1879 | D
13 | 69 | 89 | CH | Taranta Peligna | 460 | 1886 | D
1 | 4 | 225 | CN | Tarantasca | 451 | 2874 | E
16 | 73 | 27 | TA | Taranto | 15 | 1071 | C
6 | 30 | 116 | UD | Tarcento | 230 | 2702 | E
12 | 56 | 50 | VT | Tarquinia | 133 | 1658 | D
18 | 78 | 145 | CS | Tarsia | 192 | 1201 | C
3 | 14 | 64 | SO | Tartano | 1210 | 3788 | F
6 | 30 | 117 | UD | Tarvisio | 732 | 3959 | F
5 | 26 | 84 | TV | Tarzo | 267 | 2828 | E
1 | 6 | 170 | AL | Tassarolo | 250 | 2692 | E
4 | 22 | 187 | TN | Tassullo | 546 | 3243 | F
15 | 64 | 106 | AV | Taurano | 300 | 1537 | D
15 | 64 | 107 | AV | Taurasi | 398 | 1933 | D
18 | 80 | 93 | RC | Taurianova | 210 | 1093 | C
16 | 75 | 84 | LE | Taurisano | 110 | 1340 | C
6 | 30 | 118 | UD | Tavagnacco | 132 | 2333 | E
1 | 1 | 271 | TO | Tavagnasco | 270 | 2763 | E
9 | 48 | 45 | FI | Tavarnelle Val di Pesa | 378 | 2344 | E
3 | 98 | 56 | LO | Tavazzano con Villavesco | 82 | 2514 | E
14 | 70 | 77 | CB | Tavenna | 550 | 1919 | D
18 | 79 | 146 | CZ | Taverna | 521 | 1843 | D
3 | 13 | 222 | CO | Tavernerio | 460 | 2723 | E
3 | 16 | 211 | BG | Tavernola Bergamasca | 191 | 2340 | E
3 | 17 | 183 | BS | Tavernole sul Mella | 475 | 2883 | E
16 | 75 | 85 | LE | Taviano | 58 | 1099 | C
1 | 96 | 66 | BI | Tavigliano | 659 | 3161 | F
11 | 41 | 64 | PS | Tavoleto | 426 | 2333 | E
11 | 41 | 65 | PS | Tavullia | 170 | 2209 | E
17 | 76 | 87 | PZ | Teana | 806 | 2248 | E
15 | 61 | 91 | CE | Teano | 168 | 1440 | D
15 | 65 | 146 | SA | Teggiano | 635 | 2040 | D
3 | 14 | 65 | SO | Teglio | 851 | 3278 | F
5 | 27 | 40 | VE | Teglio Veneto | 9 | 2649 | E
15 | 62 | 74 | BN | Telese | 55 | 1170 | C
3 | 16 | 212 | BG | Telgate | 191 | 2383 | E
20 | 90 | 80 | SS | Telti | 332 | 1535 | D
4 | 22 | 188 | TN | Telve | 550 | 3249 | F
4 | 22 | 189 | TN | Telve di Sopra | 650 | 3405 | F
20 | 90 | 70 | SS | Tempio Pausania | 566 | 2034 | D
3 | 17 | 184 | BS | Temù | 1144 | 3861 | F
4 | 22 | 190 | TN | Tenna | 569 | 3173 | F
4 | 22 | 191 | TN | Tenno | 428 | 3058 | F
5 | 28 | 89 | PD | Teolo | 17 | 2383 | E
6 | 30 | 119 | UD | Teor | 12 | 2411 | E
15 | 64 | 108 | AV | Teora | 660 | 2248 | E
13 | 67 | 41 | TE | Teramo | 432 | 1834 | D
1 | 3 | 144 | NO | Terdobbiate | 128 | 2471 | E
12 | 60 | 77 | FR | Terelle | 905 | 2715 | E
4 | 21 | 96 | BZ | Terento | 1210 | 4413 | F
8 | 34 | 38 | PR | Terenzo | 541 | 3150 | F
20 | 90 | 86 | SS | Tergu | 280 | 1452 | D
4 | 22 | 192 | TN | Terlago | 456 | 3102 | F
4 | 21 | 97 | BZ | Terlano | 248 | 2771 | E
16 | 72 | 43 | BA | Terlizzi | 190 | 1454 | D
19 | 83 | 106 | ME | Terme Vigliatore | 24 | 667 | B
4 | 21 | 98 | BZ | Termeno sulla Strada del Vino | 276 | 2846 | E
19 | 82 | 70 | PA | Termini Imerese | 77 | 864 | B
14 | 70 | 78 | CB | Termoli | 15 | 1350 | C
3 | 12 | 126 | VA | Ternate | 281 | 2513 | E
1 | 96 | 67 | BI | Ternengo | 425 | 2601 | E
10 | 55 | 32 | TR | Terni | 130 | 1650 | D
3 | 16 | 213 | BG | Terno d'Isola | 229 | 2505 | E
12 | 59 | 32 | LT | Terracina | 22 | 996 | C
4 | 22 | 193 | TN | Terragnolo | 785 | 3615 | F
20 | 95 | 65 | OR | Terralba | 9 | 988 | C
18 | 78 | 146 | CS | Terranova da Sibari | 313 | 1449 | D
3 | 98 | 57 | LO | Terranova dei Passerini | 63 | 2573 | E
17 | 76 | 88 | PZ | Terranova di Pollino | 926 | 2593 | E
18 | 80 | 94 | RC | Terranova Sappo Minulio | 250 | 1022 | C
9 | 51 | 39 | AR | Terranuova Bracciolini | 156 | 1971 | D
19 | 82 | 71 | PA | Terrasini | 33 | 720 | B
5 | 28 | 90 | PD | Terrassa Padovana | 6 | 2383 | E
18 | 78 | 147 | CS | Terravecchia | 472 | 1751 | D
5 | 23 | 85 | VR | Terrazzo | 12 | 2317 | E
4 | 22 | 194 | TN | Terres | 593 | 3164 | F
9 | 50 | 36 | PI | Terricciola | 180 | 1819 | D
1 | 6 | 171 | AL | Terruggia | 199 | 2649 | E
20 | 91 | 89 | NU | Tertenia | 121 | 1201 | C
15 | 63 | 82 | NA | Terzigno | 105 | 1307 | C
1 | 6 | 172 | AL | Terzo | 222 | 2669 | E
6 | 30 | 120 | UD | Terzo d'Aquileia | 5 | 2244 | E
4 | 22 | 195 | TN | Terzolas | 755 | 3569 | F
7 | 8 | 60 | IM | Terzorio | 185 | 1564 | D
4 | 22 | 196 | TN | Tesero | 1000 | 4028 | F
4 | 21 | 99 | BZ | Tesimo | 635 | 3375 | F
12 | 56 | 51 | VT | Tessennano | 302 | 1957 | D
7 | 9 | 60 | SV | Testico | 470 | 2414 | E
20 | 91 | 90 | NU | Teti | 714 | 1950 | D
20 | 92 | 84 | CA | Teulada | 50 | 913 | C
15 | 61 | 92 | CE | Teverola | 25 | 1091 | C
5 | 24 | 104 | VI | Tezze sul Brenta | 69 | 2351 | E
5 | 24 | 105 | VI | Thiene | 147 | 2429 | E
20 | 90 | 71 | SS | Thiesi | 461 | 1792 | D
20 | 91 | 91 | NU | Tiana | 564 | 1672 | D
4 | 22 | 197 | TN | Tiarno di Sopra | 744 | 3551 | F
4 | 22 | 198 | TN | Tiarno di Sotto | 728 | 3526 | F
3 | 19 | 104 | CR | Ticengo | 76 | 2410 | E
1 | 6 | 173 | AL | Ticineto | 102 | 2803 | E
16 | 75 | 86 | LE | Tiggiano | 128 | 1221 | C
7 | 10 | 61 | GE | Tiglieto | 500 | 2467 | E
1 | 5 | 108 | AT | Tigliole | 239 | 2714 | E
3 | 17 | 185 | BS | Tignale | 555 | 3003 | F
20 | 91 | 92 | NU | Tinnura | 328 | 1298 | C
13 | 66 | 100 | AQ | Tione degli Abruzzi | 581 | 2328 | E
4 | 22 | 199 | TN | Tione di Trento | 565 | 3272 | F
3 | 14 | 66 | SO | Tirano | 441 | 2696 | E
4 | 21 | 100 | BZ | Tires | 1028 | 4050 | F
18 | 79 | 147 | CZ | Tiriolo | 690 | 2160 | E
4 | 21 | 101 | BZ | Tirolo | 594 | 3307 | F
20 | 90 | 72 | SS | Tissi | 225 | 1232 | C
17 | 76 | 89 | PZ | Tito | 650 | 2091 | D
12 | 58 | 104 | RM | Tivoli | 235 | 1580 | D
8 | 34 | 39 | PR | Tizzano Val Parma | 814 | 3499 | F
8 | 35 | 41 | RE | Toano | 842 | 3388 | F
15 | 62 | 75 | BN | Tocco Caudio | 500 | 1980 | D
13 | 68 | 42 | PE | Tocco da Casauria | 356 | 1807 | D
1 | 103 | 65 | VB | Toceno | 907 | 3484 | F
10 | 54 | 52 | PG | Todi | 400 | 2193 | E
12 | 57 | 68 | RI | Toffia | 262 | 1830 | D
7 | 9 | 61 | SV | Toirano | 38 | 1333 | C
11 | 43 | 53 | MC | Tolentino | 228 | 1906 | D
12 | 58 | 105 | RM | Tolfa | 484 | 2070 | D
1 | 96 | 68 | BI | Tollegno | 495 | 2687 | E
13 | 69 | 90 | CH | Tollo | 152 | 1424 | D
6 | 30 | 121 | UD | Tolmezzo | 323 | 3036 | F
17 | 76 | 90 | PZ | Tolve | 568 | 1945 | D
5 | 28 | 91 | PD | Tombolo | 42 | 2431 | E
4 | 22 | 200 | TN | Ton | 482 | 3143 | F
4 | 22 | 201 | TN | Tonadico | 750 | 3561 | F
20 | 91 | 93 | NU | Tonara | 900 | 2259 | E
1 | 5 | 109 | AT | Tonco | 271 | 2710 | E
1 | 5 | 110 | AT | Tonengo | 430 | 2843 | E
5 | 24 | 106 | VI | Tonezza del Cimone | 991 | 4367 | F
15 | 61 | 93 | CE | Tora e Piccilli | 343 | 1736 | D
18 | 78 | 148 | CS | Torano Castello | 370 | 1622 | D
13 | 67 | 42 | TE | Torano Nuovo | 237 | 1621 | D
3 | 17 | 186 | BS | Torbole Casaglia | 120 | 2410 | E
4 | 22 | 202 | TN | Torcegno | 769 | 3590 | F
15 | 65 | 147 | SA | Torchiara | 360 | 1587 | D
16 | 74 | 18 | BR | Torchiarolo | 28 | 1110 | C
15 | 64 | 109 | AV | Torella dei Lombardi | 666 | 2255 | E
14 | 70 | 79 | CB | Torella del Sannio | 837 | 2469 | E
10 | 54 | 53 | PG | Torgiano | 219 | 2014 | D
2 | 7 | 67 | AO | Torgnon | 1489 | 4466 | F
1 | 1 | 272 | TO | Torino | 239 | 2617 | E
13 | 69 | 91 | CH | Torino di Sangro | 164 | 1442 | D
16 | 72 | 44 | BA | Toritto | 233 | 1516 | D
3 | 19 | 105 | CR | Torlino Vimercati | 88 | 2557 | E
1 | 3 | 146 | NO | Tornaco | 122 | 2463 | E
13 | 69 | 92 | CH | Tornareccio | 630 | 2141 | E
3 | 19 | 106 | CR | Tornata | 29 | 2388 | E
13 | 66 | 101 | AQ | Tornimparte | 830 | 2774 | E
3 | 13 | 223 | CO | Torno | 225 | 2262 | E
8 | 34 | 40 | PR | Tornolo | 620 | 3251 | F
14 | 70 | 80 | CB | Toro | 588 | 2113 | E
20 | 91 | 94 | NU | Torpè | 24 | 895 | B
15 | 65 | 148 | SA | Torraca | 425 | 1576 | D
20 | 90 | 73 | SS | Torralba | 430 | 1743 | D
3 | 18 | 155 | PV | Torrazza Coste | 159 | 2685 | E
1 | 1 | 273 | TO | Torrazza Piemonte | 197 | 2649 | E
1 | 96 | 69 | BI | Torrazzo | 622 | 3113 | F
15 | 63 | 83 | NA | Torre Annunziata | 9 | 1123 | C
3 | 18 | 156 | PV | Torre Beretti e Castellaro | 89 | 2619 | E
3 | 16 | 214 | BG | Torre Boldone | 280 | 2467 | E
1 | 4 | 226 | CN | Torre Bormida | 391 | 2800 | E
12 | 60 | 78 | FR | Torre Cajetani | 819 | 2595 | E
1 | 1 | 274 | TO | Torre Canavese | 417 | 2979 | E
3 | 18 | 157 | PV | Torre d'Arese | 78 | 2628 | E
3 | 97 | 80 | LC | Torre de' Busi | 472 | 2698 | E
3 | 18 | 158 | PV | Torre de' Negri | 73 | 2628 | E
13 | 68 | 43 | PE | Torre de' Passeri | 172 | 1530 | D
3 | 19 | 107 | CR | Torre de' Picenardi | 37 | 2389 | E
3 | 16 | 216 | BG | Torre de' Roveri | 271 | 2564 | E
15 | 63 | 84 | NA | Torre del Greco | 43 | 1051 | C
5 | 27 | 41 | VE | Torre di Mosto | 2 | 2649 | E
18 | 79 | 148 | CZ | Torre di Ruggiero | 566 | 1849 | D
3 | 14 | 67 | SO | Torre di Santa Maria | 772 | 3166 | F
3 | 18 | 159 | PV | Torre d'Isola | 84 | 2619 | E
15 | 64 | 110 | AV | Torre le Nocelle | 420 | 1803 | D
1 | 4 | 227 | CN | Torre Mondovì | 460 | 2885 | E
15 | 65 | 149 | SA | Torre Orsaia | 295 | 1300 | C
3 | 16 | 217 | BG | Torre Pallavicina | 95 | 2251 | E
1 | 1 | 275 | TO | Torre Pellice | 516 | 3128 | F
1 | 4 | 228 | CN | Torre San Giorgio | 262 | 2640 | E
11 | 44 | 72 | AP | Torre San Patrizio | 224 | 1988 | D
16 | 74 | 19 | BR | Torre Santa Susanna | 72 | 1176 | C
6 | 30 | 122 | UD | Torreano | 189 | 2435 | E
5 | 24 | 107 | VI | Torrebelvicino | 260 | 2666 | E
13 | 69 | 93 | CH | Torrebruna | 845 | 2464 | E
15 | 62 | 76 | BN | Torrecuso | 420 | 1835 | D
5 | 28 | 92 | PD | Torreglia | 16 | 2383 | E
19 | 83 | 98 | ME | Torregrotta | 44 | 702 | B
16 | 71 | 56 | FG | Torremaggiore | 169 | 1549 | D
19 | 83 | 108 | ME | Torrenova | 10 | 654 | B
1 | 4 | 229 | CN | Torresina | 704 | 3188 | F
19 | 82 | 72 | PA | Torretta | 325 | 1056 | C
3 | 18 | 160 | PV | Torrevecchia Pia | 84 | 2628 | E
13 | 69 | 94 | CH | Torrevecchia Teatina | 240 | 1526 | D
5 | 23 | 86 | VR | Torri del Benaco | 67 | 2252 | E
5 | 24 | 108 | VI | Torri di Quartesolo | 30 | 2357 | E
12 | 57 | 70 | RI | Torri in Sabina | 275 | 1954 | D
8 | 99 | 19 | RN | Torriana | 337 | 2588 | E
12 | 60 | 79 | FR | Torrice | 321 | 1981 | D
16 | 73 | 28 | TA | Torricella | 32 | 1122 | C
3 | 19 | 108 | CR | Torricella del Pizzo | 29 | 2389 | E
12 | 57 | 69 | RI | Torricella in Sabina | 604 | 2464 | E
13 | 69 | 95 | CH | Torricella Peligna | 910 | 2561 | E
13 | 67 | 43 | TE | Torricella Sicura | 437 | 2055 | D
3 | 18 | 161 | PV | Torricella Verzate | 160 | 2628 | E
7 | 10 | 62 | GE | Torriglia | 769 | 3387 | F
8 | 34 | 41 | PR | Torrile | 32 | 2469 | E
15 | 64 | 111 | AV | Torrioni | 645 | 2269 | E
9 | 52 | 35 | SI | Torrita di Siena | 325 | 1899 | D
12 | 58 | 106 | RM | Torrita Tiberina | 179 | 1773 | D
20 | 91 | 95 | NU | Tortolì | 13 | 744 | B
1 | 6 | 174 | AL | Tortona | 122 | 2516 | E
18 | 78 | 149 | CS | Tortora | 300 | 1325 | C
15 | 65 | 150 | SA | Tortorella | 582 | 1838 | D
13 | 67 | 44 | TE | Tortoreto | 239 | 1625 | D
19 | 83 | 99 | ME | Tortorici | 468 | 1396 | C
6 | 30 | 123 | UD | Torviscosa | 3 | 2395 | E
3 | 17 | 187 | BS | Toscolano-Maderno | 86 | 2265 | E
13 | 67 | 45 | TE | Tossicia | 409 | 2027 | D
3 | 14 | 68 | SO | Tovo di Sant'Agata | 526 | 2817 | E
7 | 9 | 62 | SV | Tovo San Giacomo | 80 | 1435 | D
19 | 82 | 73 | PA | Trabia | 50 | 735 | B
3 | 12 | 127 | VA | Tradate | 303 | 2562 | E
20 | 95 | 66 | OR | Tramatza | 22 | 1001 | C
4 | 22 | 203 | TN | Trambileno | 525 | 3210 | F
15 | 65 | 151 | SA | Tramonti | 321 | 1569 | D
6 | 93 | 45 | PN | Tramonti di Sopra | 420 | 3149 | F
6 | 93 | 46 | PN | Tramonti di Sotto | 366 | 3053 | F
17 | 76 | 91 | PZ | Tramutola | 650 | 2091 | D
1 | 1 | 276 | TO | Trana | 372 | 2912 | E
16 | 72 | 45 | BA | Trani | 7 | 1190 | C
4 | 22 | 204 | TN | Transacqua | 746 | 3555 | F
3 | 14 | 69 | SO | Traona | 252 | 2427 | E
19 | 81 | 21 | TP | Trapani | 3 | 810 | B
19 | 82 | 74 | PA | Trappeto | 25 | 681 | B
1 | 103 | 66 | VB | Trarego Viggiona | 771 | 3307 | F
13 | 66 | 102 | AQ | Trasacco | 685 | 2576 | E
6 | 30 | 124 | UD | Trasaghis | 217 | 2542 | E
1 | 103 | 67 | VB | Trasquera | 1100 | 3734 | F
20 | 92 | 85 | CA | Tratalias | 30 | 839 | B
1 | 1 | 277 | TO | Trausella | 654 | 3238 | F
3 | 18 | 162 | PV | Travacò Siccomario | 61 | 2619 | E
3 | 17 | 188 | BS | Travagliato | 129 | 2410 | E
3 | 12 | 128 | VA | Travedona-Monate | 273 | 2502 | E
1 | 1 | 278 | TO | Traversella | 827 | 3509 | F
8 | 34 | 42 | PR | Traversetolo | 176 | 2682 | E
1 | 1 | 279 | TO | Traves | 628 | 3296 | F
6 | 93 | 47 | PN | Travesio | 226 | 2746 | E
8 | 33 | 43 | PC | Travo | 176 | 2673 | E
5 | 28 | 93 | PD | Trebaseleghe | 22 | 2412 | E
18 | 78 | 150 | CS | Trebisacce | 73 | 973 | C
8 | 34 | 43 | PR | Trecasali | 33 | 2499 | E
15 | 63 | 91 | NA | Trecase | 99 | 1297 | C
19 | 87 | 50 | CT | Trecastagni | 586 | 1445 | D
1 | 3 | 149 | NO | Trecate | 136 | 2481 | E
17 | 76 | 92 | PZ | Trecchina | 500 | 1818 | D
5 | 29 | 47 | RO | Trecenta | 11 | 2355 | E
8 | 40 | 49 | FO | Tredozio | 334 | 2573 | E
13 | 69 | 96 | CH | Treglio | 183 | 1471 | D
5 | 23 | 87 | VR | Tregnago | 317 | 2811 | E
11 | 43 | 54 | MC | Treia | 342 | 2040 | D
1 | 4 | 230 | CN | Treiso | 410 | 2823 | E
3 | 97 | 81 | LC | Tremenico | 754 | 3140 | F
19 | 87 | 51 | CT | Tremestieri Etneo | 400 | 1250 | C
3 | 13 | 225 | CO | Tremezzo | 225 | 2253 | E
3 | 17 | 189 | BS | Tremosine | 414 | 2801 | E
18 | 78 | 151 | CS | Trenta | 618 | 2026 | D
15 | 65 | 152 | SA | Trentinara | 606 | 2008 | D
4 | 22 | 205 | TN | Trento | 194 | 2567 | E
15 | 61 | 94 | CE | Trentola-Ducenta | 42 | 1125 | C
3 | 17 | 190 | BS | Trenzano | 108 | 2410 | E
6 | 30 | 125 | UD | Treppo Carnico | 671 | 3374 | F
6 | 30 | 126 | UD | Treppo Grande | 231 | 2506 | E
16 | 75 | 87 | LE | Trepuzzi | 55 | 1081 | C
9 | 52 | 36 | SI | Trequanda | 453 | 2115 | E
4 | 22 | 206 | TN | Tres | 810 | 3654 | F
9 | 45 | 15 | MS | Tresana | 112 | 1848 | D
3 | 16 | 218 | BG | Trescore Balneario | 305 | 2454 | E
3 | 19 | 109 | CR | Trescore Cremasco | 86 | 2404 | E
8 | 38 | 24 | FE | Tresigallo | 1 | 2269 | E
3 | 14 | 70 | SO | Tresivio | 504 | 2785 | E
20 | 95 | 67 | OR | Tresnuraghes | 257 | 1340 | C
5 | 23 | 88 | VR | Trevenzuolo | 31 | 2348 | E
10 | 54 | 54 | PG | Trevi | 412 | 2208 | E
12 | 60 | 80 | FR | Trevi nel Lazio | 821 | 2604 | E
15 | 64 | 112 | AV | Trevico | 1090 | 3445 | F
3 | 16 | 219 | BG | Treviglio | 125 | 2237 | E
5 | 26 | 85 | TV | Trevignano | 77 | 2405 | E
12 | 58 | 107 | RM | Trevignano Romano | 220 | 1605 | D
1 | 6 | 175 | AL | Treville | 300 | 2734 | E
3 | 16 | 220 | BG | Treviolo | 225 | 2499 | E
5 | 26 | 86 | TV | Treviso | 15 | 2378 | E
3 | 17 | 191 | BS | Treviso Bresciano | 687 | 3192 | F
3 | 15 | 219 | MI | Trezzano Rosa | 170 | 2471 | E
3 | 15 | 220 | MI | Trezzano sul Naviglio | 116 | 2404 | E
3 | 15 | 221 | MI | Trezzo sull'Adda | 187 | 2428 | E
1 | 4 | 231 | CN | Trezzo Tinella | 341 | 2738 | E
3 | 13 | 226 | CO | Trezzone | 430 | 2680 | E
5 | 28 | 94 | PD | Tribano | 7 | 2466 | E
3 | 15 | 222 | MI | Tribiano | 94 | 2557 | E
7 | 10 | 63 | GE | Tribogna | 279 | 2247 | E
17 | 77 | 28 | MT | Tricarico | 698 | 2056 | D
16 | 75 | 88 | LE | Tricase | 98 | 1183 | C
1 | 2 | 147 | VC | Tricerro | 141 | 2764 | E
6 | 30 | 127 | UD | Tricesimo | 199 | 2451 | E
5 | 25 | 61 | BL | Trichiana | 347 | 2879 | E
20 | 91 | 97 | NU | Triei | 140 | 971 | C
6 | 32 | 6 | TS | Trieste | 2 | 1929 | D
16 | 72 | 46 | BA | Triggiano | 60 | 1258 | C
3 | 19 | 110 | CR | Trigolo | 70 | 2478 | E
1 | 4 | 232 | CN | Trinità | 383 | 2647 | E
20 | 90 | 74 | SS | Trinita d'Agultu e Vignola | 365 | 1610 | D
16 | 71 | 57 | FG | Trinitapoli | 5 | 1296 | C
1 | 2 | 148 | VC | Trino | 130 | 2793 | E
7 | 8 | 61 | IM | Triora | 780 | 3039 | F
19 | 83 | 100 | ME | Tripi | 450 | 1396 | C
1 | 6 | 176 | AL | Trisobbio | 341 | 2671 | E
5 | 24 | 110 | VI | Trissino | 125 | 2444 | E
3 | 15 | 223 | MI | Triuggio | 231 | 2466 | E
14 | 70 | 81 | CB | Trivento | 599 | 2140 | E
1 | 96 | 70 | BI | Trivero | 739 | 3182 | F
12 | 60 | 81 | FR | Trivigliano | 780 | 2527 | E
6 | 30 | 128 | UD | Trivignano Udinese | 43 | 2467 | E
17 | 76 | 93 | PZ | Trivigno | 735 | 2246 | E
3 | 18 | 163 | PV | Trivolzio | 97 | 2619 | E
4 | 21 | 102 | BZ | Trodena | 1127 | 4172 | F
1 | 1 | 280 | TO | Trofarello | 276 | 2639 | E
16 | 71 | 58 | FG | Troia | 439 | 1964 | D
19 | 86 | 18 | EN | Troina | 1121 | 2364 | E
3 | 18 | 164 | PV | Tromello | 97 | 2619 | E
1 | 103 | 68 | VB | Trontano | 520 | 2980 | E
3 | 12 | 129 | VA | Tronzano Lago Maggiore | 342 | 2597 | E
1 | 2 | 150 | VC | Tronzano Vercellese | 182 | 2537 | E
18 | 102 | 44 | VV | Tropea | 61 | 912 | C
3 | 18 | 165 | PV | Trovo | 97 | 2619 | E
3 | 15 | 224 | MI | Truccazzano | 108 | 2557 | E
4 | 21 | 103 | BZ | Tubre | 1240 | 4447 | F
4 | 22 | 207 | TN | Tuenno | 629 | 3220 | F
14 | 70 | 82 | CB | Tufara | 420 | 1910 | D
13 | 69 | 97 | CH | Tufillo | 555 | 2063 | D
15 | 63 | 85 | NA | Tufino | 91 | 1117 | C
15 | 64 | 113 | AV | Tufo | 250 | 1452 | D
16 | 75 | 89 | LE | Tuglie | 74 | 1078 | C
20 | 92 | 86 | CA | Tuili | 208 | 1245 | C
20 | 90 | 75 | SS | Tula | 275 | 1439 | D
10 | 54 | 55 | PG | Tuoro sul Trasimeno | 309 | 2104 | E
12 | 57 | 71 | RI | Turania | 703 | 2761 | E
3 | 98 | 58 | LO | Turano Lodigiano | 68 | 2579 | E
3 | 13 | 227 | CO | Turate | 240 | 2410 | E
3 | 15 | 226 | MI | Turbigo | 146 | 2673 | E
16 | 72 | 47 | BA | Turi | 250 | 1687 | D
20 | 92 | 87 | CA | Turri | 164 | 1175 | C
6 | 31 | 24 | GO | Turriaco | 12 | 2257 | E
13 | 68 | 44 | PE | Turrivalignani | 312 | 1727 | D
17 | 77 | 29 | MT | Tursi | 210 | 1452 | D
19 | 83 | 101 | ME | Tusa | 614 | 1676 | D
12 | 56 | 52 | VT | Tuscania | 165 | 1654 | D
3 | 16 | 221 | BG | Ubiale Clanezzo | 336 | 2547 | E
3 | 12 | 130 | VA | Uboldo | 205 | 2408 | E
19 | 83 | 102 | ME | Ucria | 710 | 1840 | D
6 | 30 | 129 | UD | Udine | 113 | 2323 | E
16 | 75 | 90 | LE | Ugento | 108 | 1163 | C
16 | 75 | 91 | LE | Uggiano la Chiesa | 77 | 1120 | C
3 | 13 | 228 | CO | Uggiate-Trevano | 414 | 2718 | E
20 | 95 | 68 | OR | Ulà Tirso | 348 | 1422 | D
20 | 91 | 98 | NU | Ulassai | 775 | 2068 | D
4 | 21 | 104 | BZ | Ultimo | 1190 | 4228 | F
10 | 54 | 56 | PG | Umbertide | 247 | 2192 | E
18 | 101 | 26 | KR | Umbriatico | 422 | 1633 | D
3 | 17 | 192 | BS | Urago d'Oglio | 131 | 2251 | E
20 | 95 | 69 | OR | Uras | 23 | 1006 | C
5 | 28 | 95 | PD | Urbana | 13 | 2421 | E
11 | 41 | 66 | PS | Urbania | 273 | 2293 | E
7 | 9 | 63 | SV | Urbe | 526 | 2658 | E
11 | 41 | 67 | PS | Urbino | 485 | 2545 | E
11 | 43 | 55 | MC | Urbisaglia | 310 | 2002 | D
3 | 16 | 222 | BG | Urgnano | 173 | 2428 | E
20 | 90 | 76 | SS | Uri | 150 | 1042 | C
14 | 70 | 83 | CB | Ururi | 262 | 1647 | D
20 | 91 | 99 | NU | Urzulei | 511 | 1638 | D
7 | 10 | 64 | GE | Uscio | 361 | 2329 | E
20 | 95 | 70 | OR | Usellus | 289 | 1347 | C
20 | 90 | 77 | SS | Usini | 200 | 1137 | C
3 | 15 | 227 | MI | Usmate Velate | 221 | 2410 | E
20 | 92 | 88 | CA | Ussana | 97 | 1224 | C
20 | 92 | 89 | CA | Ussaramanna | 158 | 1164 | C
20 | 91 | 100 | NU | Ussassai | 670 | 1784 | D
1 | 1 | 281 | TO | Usseaux | 1416 | 4478 | F
1 | 1 | 282 | TO | Usseglio | 1265 | 4664 | F
11 | 43 | 56 | MC | Ussita | 744 | 2510 | E
19 | 82 | 75 | PA | Ustica | 49 | 717 | B
20 | 92 | 90 | CA | Uta | 6 | 1070 | C
9 | 47 | 21 | PT | Uzzano | 50 | 1836 | D
18 | 78 | 152 | CS | Vaccarizzo Albanese | 448 | 1718 | D
12 | 57 | 72 | RI | Vacone | 517 | 2306 | E
13 | 69 | 98 | CH | Vacri | 310 | 1512 | D
4 | 21 | 105 | BZ | Vadena | 243 | 2933 | E
7 | 9 | 64 | SV | Vado Ligure | 12 | 1463 | D
9 | 46 | 31 | LU | Vagli Sotto | 575 | 2903 | E
9 | 48 | 46 | FI | Vaglia | 290 | 2209 | E
17 | 76 | 94 | PZ | Vaglio Basilicata | 954 | 2644 | E
1 | 5 | 111 | AT | Vaglio Serra | 278 | 2642 | E
9 | 100 | 6 | PO | Vaiano | 150 | 1993 | D
3 | 19 | 111 | CR | Vaiano Cremasco | 82 | 2557 | E
1 | 1 | 283 | TO | Vaie | 381 | 2925 | E
3 | 19 | 112 | CR | Vailate | 103 | 2404 | E
15 | 61 | 95 | CE | Vairano Patenora | 168 | 1383 | C
6 | 93 | 52 | PN | Vajont | 287 | 2857 | E
1 | 1 | 284 | TO | Val della Torre | 510 | 3119 | F
3 | 18 | 166 | PV | Val di Nizza | 412 | 2962 | E
4 | 21 | 107 | BZ | Val di Vizze | 948 | 3657 | F
3 | 14 | 74 | SO | Val Masino | 787 | 3187 | F
3 | 13 | 233 | CO | Val Rezzo | 1044 | 3552 | F
3 | 16 | 223 | BG | Valbondione | 900 | 3348 | F
3 | 16 | 224 | BG | Valbrembo | 261 | 2550 | E
7 | 10 | 65 | GE | Valbrevenna | 533 | 2681 | E
3 | 13 | 229 | CO | Valbrona | 494 | 2932 | E
4 | 22 | 208 | TN | Valda | 795 | 3631 | F
5 | 24 | 111 | VI | Valdagno | 230 | 2617 | E
4 | 21 | 106 | BZ | Valdaora | 1048 | 4413 | F
5 | 24 | 112 | VI | Valdastico | 405 | 2906 | E
1 | 96 | 71 | BI | Valdengo | 320 | 2675 | E
19 | 81 | 22 | TP | Valderice | 240 | 1076 | C
3 | 14 | 71 | SO | Valdidentro | 1350 | 3987 | F
1 | 4 | 233 | CN | Valdieri | 774 | 3275 | F
19 | 83 | 103 | ME | Valdina | 213 | 991 | C
3 | 14 | 72 | SO | Valdisotto | 1141 | 3690 | F
5 | 26 | 87 | TV | Valdobbiadene | 253 | 2774 | E
1 | 2 | 152 | VC | Valduggia | 390 | 2811 | E
3 | 18 | 167 | PV | Valeggio | 93 | 2619 | E
5 | 23 | 89 | VR | Valeggio sul Mincio | 88 | 2440 | E
12 | 56 | 53 | VT | Valentano | 538 | 2375 | E
1 | 6 | 177 | AL | Valenza | 125 | 2587 | E
16 | 72 | 48 | BA | Valenzano | 85 | 1303 | C
3 | 98 | 59 | LO | Valera Fratta | 78 | 2623 | E
10 | 54 | 57 | PG | Valfabbrica | 289 | 2084 | D
1 | 5 | 112 | AT | Valfenera | 282 | 2719 | E
4 | 22 | 209 | TN | Valfloriana | 853 | 3721 | F
3 | 14 | 73 | SO | Valfurva | 1339 | 3971 | F
3 | 12 | 131 | VA | Valganna | 460 | 2760 | E
1 | 1 | 285 | TO | Valgioie | 870 | 3659 | F
3 | 16 | 225 | BG | Valgoglio | 929 | 3389 | F
1 | 4 | 234 | CN | Valgrana | 642 | 3111 | F
3 | 97 | 82 | LC | Valgreghentino | 304 | 2501 | E
2 | 7 | 68 | AO | Valgrisenche | 1664 | 4728 | F
19 | 86 | 19 | EN | Valguarnera Caropepe | 590 | 1557 | D
5 | 25 | 62 | BL | Vallada Agordina | 1035 | 4056 | F
1 | 96 | 72 | BI | Vallanzengo | 410 | 2576 | E
4 | 22 | 210 | TN | Vallarsa | 724 | 3520 | F
15 | 64 | 114 | AV | Vallata | 870 | 2651 | E
15 | 61 | 96 | CE | Valle Agricola | 691 | 2349 | E
4 | 21 | 108 | BZ | Valle Aurina | 1054 | 4243 | F
13 | 67 | 46 | TE | Valle Castellana | 625 | 2392 | E
15 | 65 | 153 | SA | Valle dell'Angelo | 621 | 1914 | D
5 | 25 | 63 | BL | Valle di Cadore | 819 | 4003 | F
4 | 21 | 109 | BZ | Valle di Casies | 1206 | 4428 | F
15 | 61 | 97 | CE | Valle di Maddaloni | 156 | 1399 | C
3 | 18 | 168 | PV | Valle Lomellina | 101 | 2812 | E
1 | 96 | 73 | BI | Valle Mosso | 434 | 2608 | E
3 | 18 | 169 | PV | Valle Salimbene | 71 | 2623 | E
1 | 96 | 74 | BI | Valle San Nicolao | 464 | 2647 | E
7 | 8 | 62 | IM | Vallebona | 149 | 1572 | D
12 | 60 | 82 | FR | Vallecorsa | 350 | 1786 | D
7 | 8 | 63 | IM | Vallecrosia | 5 | 1109 | C
19 | 82 | 76 | PA | Valledolmo | 746 | 1786 | D
20 | 90 | 79 | SS | Valledoria | 16 | 942 | C
18 | 79 | 151 | CZ | Vallefiorita | 329 | 1440 | D
18 | 102 | 45 | VV | Vallelonga | 646 | 2017 | D
19 | 85 | 21 | CL | Vallelunga Pratameno | 472 | 1377 | C
12 | 60 | 83 | FR | Vallemaio | 337 | 1713 | D
12 | 58 | 108 | RM | Vallepietra | 825 | 2705 | E
12 | 56 | 54 | VT | Vallerano | 390 | 2113 | E
20 | 92 | 91 | CA | Vallermosa | 70 | 1056 | C
12 | 60 | 84 | FR | Vallerotonda | 620 | 2272 | E
15 | 64 | 115 | AV | Vallesaccarda | 650 | 2362 | E
3 | 16 | 226 | BG | Valleve | 1141 | 3690 | F
5 | 24 | 113 | VI | Valli del Pasubio | 350 | 2815 | E
12 | 58 | 109 | RM | Vallinfreda | 874 | 2920 | E
3 | 17 | 193 | BS | Vallio Terme | 304 | 2633 | E
15 | 65 | 154 | SA | Vallo della Lucania | 380 | 1519 | D
10 | 54 | 58 | PG | Vallo di Nera | 333 | 2128 | E
1 | 1 | 286 | TO | Vallo Torinese | 508 | 3187 | F
1 | 4 | 235 | CN | Valloriate | 785 | 3288 | F
1 | 6 | 178 | AL | Valmacca | 97 | 2564 | E
3 | 97 | 83 | LC | Valmadrera | 234 | 2402 | E
1 | 4 | 236 | CN | Valmala | 831 | 3346 | F
12 | 58 | 110 | RM | Valmontone | 303 | 1715 | D
3 | 13 | 232 | CO | Valmorea | 408 | 2709 | E
8 | 34 | 44 | PR | Valmozzola | 565 | 3180 | F
3 | 16 | 227 | BG | Valnegra | 581 | 2895 | E
2 | 7 | 69 | AO | Valpelline | 960 | 3462 | F
1 | 1 | 287 | TO | Valperga | 385 | 2722 | E
1 | 1 | 288 | TO | Valprato Soana | 1113 | 3961 | F
2 | 7 | 70 | AO | Valsavarenche | 1541 | 4544 | F
3 | 16 | 228 | BG | Valsecca | 627 | 2960 | E
17 | 77 | 30 | MT | Valsinni | 250 | 1462 | D
3 | 13 | 234 | CO | Valsolda | 275 | 2460 | E
5 | 24 | 114 | VI | Valstagna | 147 | 2502 | E
1 | 103 | 69 | VB | Valstrona | 525 | 2987 | E
10 | 54 | 59 | PG | Valtopina | 360 | 2162 | E
3 | 16 | 229 | BG | Valtorta | 935 | 3397 | F
2 | 7 | 71 | AO | Valtournenche | 1528 | 4524 | F
15 | 65 | 155 | SA | Valva | 510 | 1952 | D
6 | 93 | 48 | PN | Valvasone | 59 | 2496 | E
3 | 18 | 170 | PV | Valverde | 567 | 3165 | F
19 | 87 | 52 | CT | Valverde | 305 | 1150 | C
3 | 17 | 194 | BS | Valvestino | 680 | 3182 | F
4 | 21 | 110 | BZ | Vandoies | 755 | 3607 | F
3 | 15 | 249 | MI | Vanzaghello | 194 | 2673 | E
3 | 15 | 229 | MI | Vanzago | 161 | 2656 | E
1 | 103 | 70 | VB | Vanzone con San Carlo | 677 | 3185 | F
3 | 15 | 230 | MI | Vaprio d'Adda | 161 | 2471 | E
1 | 3 | 153 | NO | Vaprio d'Agogna | 232 | 2606 | E
1 | 2 | 156 | VC | Varallo | 450 | 2855 | E
1 | 3 | 154 | NO | Varallo Pombia | 300 | 2694 | E
3 | 12 | 132 | VA | Varano Borghi | 281 | 2532 | E
8 | 34 | 45 | PR | Varano de' Melegari | 190 | 2700 | E
18 | 80 | 95 | RC | Varapodio | 231 | 1070 | C
7 | 9 | 65 | SV | Varazze | 10 | 1499 | D
12 | 57 | 73 | RI | Varco Sabino | 742 | 2715 | E
3 | 15 | 231 | MI | Varedo | 180 | 2404 | E
4 | 22 | 211 | TN | Varena | 1180 | 4232 | F
3 | 97 | 84 | LC | Varenna | 220 | 2246 | E
3 | 12 | 133 | VA | Varese | 382 | 2652 | E
7 | 11 | 29 | SP | Varese Ligure | 353 | 1820 | D
1 | 1 | 289 | TO | Varisella | 521 | 3206 | F
6 | 30 | 130 | UD | Varmo | 18 | 2422 | E
4 | 21 | 111 | BZ | Varna | 671 | 3482 | F
8 | 34 | 46 | PR | Varsi | 412 | 2984 | E
3 | 18 | 171 | PV | Varzi | 416 | 2903 | E
1 | 103 | 71 | VB | Varzo | 568 | 3043 | F
5 | 25 | 64 | BL | Vas | 218 | 2928 | E
12 | 56 | 55 | VT | Vasanello | 265 | 1891 | D
7 | 8 | 64 | IM | Vasia | 385 | 2114 | E
13 | 69 | 99 | CH | Vasto | 144 | 1451 | D
14 | 94 | 51 | IS | Vastogirardi | 1200 | 3131 | F
4 | 22 | 212 | TN | Vattaro | 689 | 3466 | F
1 | 1 | 290 | TO | Vauda Canavese | 396 | 2948 | E
18 | 102 | 46 | VV | Vazzano | 357 | 1499 | D
5 | 26 | 88 | TV | Vazzola | 30 | 2398 | E
9 | 50 | 37 | PI | Vecchiano | 5 | 1600 | D
3 | 15 | 232 | MI | Vedano al Lambro | 187 | 2404 | E
3 | 12 | 134 | VA | Vedano Olona | 360 | 2641 | E
3 | 12 | 135 | VA | Veddasca | 896 | 3362 | F
5 | 26 | 89 | TV | Vedelago | 43 | 2418 | E
3 | 16 | 230 | BG | Vedeseta | 820 | 3234 | F
3 | 15 | 233 | MI | Veduggio con Colzano | 305 | 2532 | E
5 | 28 | 96 | PD | Veggiano | 21 | 2344 | E
16 | 75 | 92 | LE | Veglie | 47 | 1137 | C
1 | 96 | 75 | BI | Veglio | 734 | 3259 | F
12 | 56 | 56 | VT | Vejano | 390 | 2113 | E
3 | 13 | 236 | CO | Veleso | 826 | 3243 | F
3 | 18 | 172 | PV | Velezzo Lomellina | 98 | 2619 | E
12 | 58 | 111 | RM | Velletri | 332 | 1544 | D
3 | 18 | 173 | PV | Vellezzo Bellini | 94 | 2619 | E
5 | 24 | 115 | VI | Velo d'Astico | 346 | 2862 | E
5 | 23 | 90 | VR | Velo Veronese | 1087 | 4059 | F
4 | 21 | 116 | BZ | Velturno | 851 | 3799 | F
14 | 94 | 52 | IS | Venafro | 222 | 1492 | D
1 | 1 | 292 | TO | Venaria | 262 | 2555 | E
11 | 44 | 73 | AP | Venarotta | 421 | 2132 | E
1 | 4 | 237 | CN | Venasca | 549 | 2996 | E
1 | 1 | 291 | TO | Venaus | 604 | 3260 | F
7 | 9 | 66 | SV | Vendone | 398 | 2252 | E
3 | 97 | 85 | LC | Vendrogno | 731 | 3108 | F
3 | 12 | 136 | VA | Venegono Inferiore | 320 | 2586 | E
3 | 12 | 137 | VA | Venegono Superiore | 331 | 2601 | E
19 | 83 | 104 | ME | Venetico | 6 | 831 | B
5 | 27 | 42 | VE | Venezia | 1 | 2345 | E
3 | 13 | 238 | CO | Veniano | 316 | 2578 | E
17 | 76 | 95 | PZ | Venosa | 415 | 1663 | D
15 | 64 | 116 | AV | Venticano | 370 | 1864 | D
7 | 8 | 65 | IM | Ventimiglia | 9 | 1119 | C
19 | 82 | 77 | PA | Ventimiglia di Sicilia | 540 | 1561 | D
12 | 59 | 33 | LT | Ventotene | 18 | 1107 | C
6 | 30 | 131 | UD | Venzone | 230 | 2596 | E
4 | 21 | 112 | BZ | Verano | 1204 | 4314 | F
3 | 15 | 234 | MI | Verano Brianza | 264 | 2537 | E
1 | 103 | 72 | VB | Verbania | 197 | 2426 | E
18 | 78 | 153 | CS | Verbicaro | 428 | 1662 | D
3 | 13 | 239 | CO | Vercana | 345 | 2559 | E
3 | 14 | 75 | SO | Verceia | 200 | 2354 | E
1 | 2 | 158 | VC | Vercelli | 130 | 2751 | E
3 | 97 | 86 | LC | Vercurago | 225 | 2389 | E
3 | 16 | 232 | BG | Verdellino | 172 | 2340 | E
3 | 16 | 233 | BG | Verdello | 173 | 2369 | E
3 | 97 | 87 | LC | Verderio Inferiore | 249 | 2423 | E
3 | 97 | 88 | LC | Verderio Superiore | 250 | 2425 | E
1 | 4 | 238 | CN | Verduno | 381 | 2727 | E
8 | 37 | 59 | BO | Vergato | 193 | 2431 | E
9 | 46 | 32 | LU | Vergemoli | 619 | 2988 | E
8 | 40 | 50 | FO | Verghereto | 812 | 3153 | F
3 | 12 | 138 | VA | Vergiate | 270 | 2498 | E
3 | 15 | 235 | MI | Vermezzo | 119 | 2586 | E
4 | 22 | 213 | TN | Vermiglio | 1261 | 4358 | F
1 | 4 | 239 | CN | Vernante | 799 | 3306 | F
8 | 33 | 44 | PC | Vernasca | 420 | 2979 | E
3 | 15 | 236 | MI | Vernate | 103 | 2623 | E
7 | 11 | 30 | SP | Vernazza | 3 | 1413 | D
9 | 100 | 7 | PO | Vernio | 278 | 2190 | E
16 | 75 | 93 | LE | Vernole | 38 | 1104 | C
3 | 17 | 195 | BS | Verolanuova | 64 | 2403 | E
3 | 17 | 196 | BS | Verolavecchia | 68 | 2479 | E
1 | 1 | 293 | TO | Verolengo | 169 | 2607 | E
12 | 60 | 85 | FR | Veroli | 594 | 2014 | D
5 | 23 | 91 | VR | Verona | 59 | 2468 | E
5 | 23 | 92 | VR | Veronella | 21 | 2427 | E
2 | 7 | 72 | AO | Verrayes | 1017 | 3744 | F
2 | 7 | 73 | AO | Verres | 391 | 2793 | E
3 | 18 | 174 | PV | Verretto | 78 | 2619 | E
1 | 96 | 76 | BI | Verrone | 277 | 2665 | E
3 | 18 | 175 | PV | Verrua Po | 64 | 2628 | E
1 | 1 | 294 | TO | Verrua Savoia | 287 | 2784 | E
3 | 13 | 242 | CO | Vertemate con Minoprio | 342 | 2555 | E
3 | 16 | 234 | BG | Vertova | 397 | 2607 | E
8 | 99 | 20 | RN | Verucchio | 300 | 2534 | E
1 | 3 | 157 | NO | Veruno | 357 | 2769 | E
3 | 14 | 76 | SO | Vervio | 549 | 2849 | E
4 | 22 | 214 | TN | Vervò | 886 | 3773 | F
6 | 30 | 132 | UD | Verzegnis | 407 | 3192 | F
18 | 101 | 27 | KR | Verzino | 549 | 1888 | D
1 | 4 | 240 | CN | Verzuolo | 420 | 2834 | E
5 | 28 | 97 | PD | Vescovana | 7 | 2466 | E
3 | 19 | 113 | CR | Vescovato | 46 | 2389 | E
1 | 5 | 113 | AT | Vesime | 225 | 2671 | E
1 | 3 | 158 | NO | Vespolate | 123 | 2464 | E
7 | 8 | 66 | IM | Vessalico | 197 | 1587 | D
5 | 23 | 93 | VR | Vestenanova | 515 | 3132 | F
1 | 1 | 295 | TO | Vestignè | 235 | 2710 | E
3 | 17 | 197 | BS | Vestone | 319 | 2664 | E
3 | 97 | 89 | LC | Vestreno | 587 | 2903 | E
12 | 56 | 57 | VT | Vetralla | 300 | 1953 | D
8 | 35 | 42 | RE | Vetto | 447 | 3117 | F
1 | 4 | 241 | CN | Vezza d'Alba | 353 | 2753 | E
3 | 17 | 198 | BS | Vezza d'Oglio | 1080 | 3754 | F
4 | 22 | 215 | TN | Vezzano | 385 | 2991 | E
7 | 11 | 31 | SP | Vezzano Ligure | 271 | 1758 | D
8 | 35 | 43 | RE | Vezzano sul Crostolo | 162 | 2503 | E
7 | 9 | 67 | SV | Vezzi Portio | 300 | 2009 | D
3 | 20 | 66 | MN | Viadana | 26 | 2435 | E
3 | 16 | 235 | BG | Viadanica | 336 | 2547 | E
19 | 87 | 53 | CT | Viagrande | 410 | 1260 | C
1 | 5 | 114 | AT | Viale | 261 | 2701 | E
1 | 1 | 296 | TO | Vialfrè | 470 | 2909 | E
8 | 35 | 44 | RE | Viano | 275 | 2642 | E
9 | 46 | 33 | LU | Viareggio | 2 | 1416 | D
1 | 5 | 115 | AT | Viarigi | 252 | 2694 | E
18 | 102 | 47 | VV | Vibo Valentia | 476 | 1586 | D
15 | 65 | 156 | SA | Vibonati | 110 | 1069 | C
12 | 60 | 86 | FR | Vicalvi | 590 | 2148 | E
19 | 82 | 78 | PA | Vicari | 700 | 1719 | D
9 | 48 | 49 | FI | Vicchio | 203 | 2137 | E
5 | 24 | 116 | VI | Vicenza | 39 | 2371 | E
1 | 1 | 297 | TO | Vico Canavese | 738 | 3348 | F
16 | 71 | 59 | FG | Vico del Gargano | 445 | 1974 | D
15 | 63 | 86 | NA | Vico Equense | 90 | 1174 | C
12 | 60 | 87 | FR | Vico nel Lazio | 721 | 2418 | E
1 | 4 | 242 | CN | Vicoforte | 598 | 2891 | E
13 | 68 | 45 | PE | Vicoli | 445 | 1927 | D
1 | 3 | 159 | NO | Vicolungo | 170 | 2478 | E
9 | 50 | 38 | PI | Vicopisano | 12 | 1858 | D
12 | 58 | 112 | RM | Vicovaro | 300 | 1891 | D
20 | 90 | 82 | SS | Viddalba | 30 | 863 | B
3 | 18 | 176 | PV | Vidigulfo | 88 | 2514 | E
5 | 26 | 90 | TV | Vidor | 152 | 2470 | E
1 | 1 | 298 | TO | Vidracco | 481 | 2922 | E
16 | 71 | 60 | FG | Vieste | 43 | 1239 | C
17 | 76 | 96 | PZ | Vietri di Potenza | 405 | 1645 | D
15 | 65 | 157 | SA | Vietri sul Mare | 80 | 1087 | C
1 | 103 | 73 | VB | Viganella | 582 | 3061 | F
3 | 97 | 90 | LC | Viganò | 390 | 2623 | E
3 | 16 | 236 | BG | Vigano San Martino | 363 | 2585 | E
8 | 38 | 22 | FE | Vigarano Mainarda | 10 | 2327 | E
5 | 23 | 94 | VR | Vigasio | 37 | 2476 | E
3 | 18 | 177 | PV | Vigevano | 116 | 2544 | E
17 | 76 | 97 | PZ | Viggianello | 500 | 1818 | D
17 | 76 | 98 | PZ | Viggiano | 975 | 2683 | E
3 | 12 | 139 | VA | Viggiù | 482 | 2712 | E
5 | 28 | 98 | PD | Vighizzolo d'Este | 11 | 2421 | E
1 | 96 | 77 | BI | Vigliano Biellese | 312 | 2710 | E
1 | 5 | 116 | AT | Vigliano d'Asti | 279 | 2529 | E
1 | 6 | 179 | AL | Vignale Monferrato | 308 | 2741 | E
12 | 56 | 58 | VT | Vignanello | 369 | 2076 | D
3 | 15 | 237 | MI | Vignate | 121 | 2557 | E
8 | 36 | 46 | MO | Vignola | 125 | 2322 | E
4 | 22 | 216 | TN | Vignola-Falesina | 984 | 3926 | F
1 | 6 | 180 | AL | Vignole Borbera | 243 | 2660 | E
1 | 4 | 243 | CN | Vignolo | 630 | 3096 | F
1 | 103 | 74 | VB | Vignone | 449 | 2888 | E
5 | 25 | 65 | BL | Vigo di Cadore | 951 | 4086 | F
4 | 22 | 217 | TN | Vigo di Fassa | 1382 | 4789 | F
4 | 22 | 220 | TN | Vigo Rendena | 612 | 3345 | F
5 | 28 | 99 | PD | Vigodarzere | 17 | 2383 | E
3 | 16 | 237 | BG | Vigolo | 616 | 2944 | E
4 | 22 | 219 | TN | Vigolo Vattaro | 725 | 3522 | F
8 | 33 | 45 | PC | Vigolzone | 165 | 2668 | E
1 | 1 | 299 | TO | Vigone | 260 | 2643 | E
5 | 27 | 43 | VE | Vigonovo | 8 | 2467 | E
5 | 28 | 100 | PD | Vigonza | 10 | 2423 | E
1 | 6 | 181 | AL | Viguzzolo | 128 | 2522 | E
4 | 22 | 221 | TN | Villa Agnedo | 356 | 2946 | E
5 | 23 | 95 | VR | Villa Bartolomea | 14 | 2320 | E
9 | 46 | 34 | LU | Villa Basilica | 330 | 2924 | E
3 | 18 | 178 | PV | Villa Biscossi | 90 | 2619 | E
3 | 17 | 199 | BS | Villa Carcina | 249 | 2554 | E
16 | 74 | 20 | BR | Villa Castelli | 251 | 1466 | D
13 | 68 | 46 | PE | Villa Celiera | 714 | 2348 | E
9 | 46 | 35 | LU | Villa Collemandina | 549 | 2792 | E
3 | 15 | 248 | MI | Villa Cortese | 190 | 2617 | E
3 | 16 | 238 | BG | Villa d'Adda | 286 | 2476 | E
3 | 16 | 239 | BG | Villa d'Almè | 300 | 2496 | E
1 | 96 | 78 | BI | Villa del Bosco | 293 | 2541 | E
5 | 28 | 101 | PD | Villa del Conte | 28 | 2431 | E
15 | 61 | 98 | CE | Villa di Briano | 28 | 1097 | C
3 | 14 | 77 | SO | Villa di Chiavenna | 633 | 2968 | E
3 | 16 | 240 | BG | Villa di Serio | 275 | 2460 | E
3 | 14 | 78 | SO | Villa di Tirano | 400 | 2646 | E
3 | 16 | 241 | BG | Villa d'Ogna | 542 | 2839 | E
5 | 28 | 102 | PD | Villa Estense | 10 | 2436 | E
7 | 8 | 67 | IM | Villa Faraldi | 336 | 1992 | D
3 | 13 | 245 | CO | Villa Guardia | 350 | 2627 | E
4 | 22 | 222 | TN | Villa Lagarina | 180 | 2675 | E
12 | 60 | 88 | FR | Villa Latina | 415 | 1829 | D
15 | 61 | 99 | CE | Villa Literno | 10 | 1082 | C
8 | 35 | 45 | RE | Villa Minozzo | 680 | 3153 | F
3 | 20 | 67 | MN | Villa Poma | 13 | 2371 | E
4 | 22 | 223 | TN | Villa Rendena | 608 | 3339 | F
18 | 80 | 96 | RC | Villa San Giovanni | 15 | 775 | B
12 | 56 | 46 | VT | Villa San Giovanni in Tuscia | 329 | 1905 | D
20 | 92 | 99 | CA | Villa San Pietro | 37 | 983 | C
1 | 5 | 119 | AT | Villa San Secondo | 287 | 2723 | E
12 | 60 | 89 | FR | Villa Santa Lucia | 393 | 1726 | D
13 | 66 | 104 | AQ | Villa Santa Lucia degli Abruzzi | 850 | 2810 | E
13 | 69 | 102 | CH | Villa Santa Maria | 320 | 1676 | D
13 | 66 | 105 | AQ | Villa Sant'Angelo | 570 | 2309 | E
20 | 95 | 48 | OR | Villa Sant'Antonio | 249 | 1296 | C
6 | 30 | 133 | UD | Villa Santina | 363 | 3109 | F
12 | 60 | 90 | FR | Villa Santo Stefano | 205 | 1517 | D
20 | 95 | 73 | OR | Villa Verde | 204 | 1238 | C
6 | 30 | 134 | UD | Villa Vicentina | 9 | 2252 | E
4 | 21 | 113 | BZ | Villabassa | 1158 | 4161 | F
19 | 82 | 79 | PA | Villabate | 47 | 766 | B
3 | 17 | 200 | BS | Villachiara | 75 | 2320 | E
20 | 92 | 92 | CA | Villacidro | 267 | 1335 | C
1 | 6 | 182 | AL | Villadeati | 410 | 2827 | E
5 | 29 | 48 | RO | Villadose | 3 | 2466 | E
1 | 103 | 75 | VB | Villadossola | 257 | 2523 | E
1 | 4 | 244 | CN | Villafalletto | 431 | 2955 | E
1 | 5 | 117 | AT | Villafranca d'Asti | 206 | 2686 | E
5 | 23 | 96 | VR | Villafranca di Verona | 54 | 2282 | E
9 | 45 | 16 | MS | Villafranca in Lunigiana | 130 | 1887 | D
5 | 28 | 103 | PD | Villafranca Padovana | 22 | 2368 | E
1 | 1 | 300 | TO | Villafranca Piemonte | 253 | 2620 | E
19 | 84 | 43 | AG | Villafranca Sicula | 330 | 1021 | C
19 | 83 | 105 | ME | Villafranca Tirrena | 22 | 664 | B
19 | 82 | 80 | PA | Villafrati | 450 | 1395 | C
5 | 24 | 117 | VI | Villaga | 45 | 2312 | E
20 | 91 | 101 | NU | Villagrande Strisaili | 700 | 1895 | D
13 | 66 | 103 | AQ | Villalago | 930 | 2953 | E
19 | 85 | 22 | CL | Villalba | 620 | 1602 | D
13 | 69 | 100 | CH | Villalfonsina | 203 | 1501 | D
1 | 6 | 183 | AL | Villalvernia | 193 | 2713 | E
13 | 69 | 101 | CH | Villamagna | 255 | 1579 | D
15 | 64 | 117 | AV | Villamaina | 560 | 2040 | D
20 | 92 | 93 | CA | Villamar | 108 | 1137 | C
5 | 29 | 49 | RO | Villamarzana | 7 | 2466 | E
20 | 92 | 94 | CA | Villamassargia | 121 | 956 | C
1 | 6 | 184 | AL | Villamiroglio | 329 | 2758 | E
4 | 21 | 114 | BZ | Villandro | 880 | 3826 | F
1 | 96 | 79 | BI | Villanova Biellese | 232 | 2606 | E
1 | 1 | 301 | TO | Villanova Canavese | 380 | 2924 | E
7 | 9 | 68 | SV | Villanova d'Albenga | 29 | 1258 | C
3 | 18 | 179 | PV | Villanova d'Ardenghi | 86 | 2619 | E
1 | 5 | 118 | AT | Villanova d'Asti | 260 | 2701 | E
15 | 64 | 118 | AV | Villanova del Battista | 742 | 2321 | E
5 | 29 | 50 | RO | Villanova del Ghebbo | 11 | 2410 | E
3 | 98 | 60 | LO | Villanova del Sillaro | 69 | 2551 | E
5 | 28 | 104 | PD | Villanova di Camposampiero | 12 | 2467 | E
5 | 29 | 51 | RO | Villanova Marchesana | 3 | 2347 | E
1 | 4 | 245 | CN | Villanova Mondovì | 526 | 2802 | E
1 | 6 | 185 | AL | Villanova Monferrato | 111 | 2810 | E
20 | 90 | 78 | SS | Villanova Monteleone | 567 | 1793 | D
1 | 4 | 246 | CN | Villanova Solaro | 268 | 2647 | E
8 | 33 | 46 | PC | Villanova sull'Arda | 42 | 2385 | E
20 | 95 | 71 | OR | Villanova Truschedu | 56 | 974 | C
20 | 91 | 102 | NU | Villanova Tulo | 571 | 1769 | D
20 | 92 | 95 | CA | Villanovaforru | 310 | 1425 | D
20 | 92 | 96 | CA | Villanovafranca | 300 | 1384 | C
3 | 18 | 180 | PV | Villanterio | 75 | 2628 | E
3 | 17 | 201 | BS | Villanuova sul Clisi | 216 | 2511 | E
20 | 92 | 104 | CA | Villaperuccio | 68 | 851 | B
18 | 78 | 154 | CS | Villapiana | 206 | 1371 | C
20 | 92 | 97 | CA | Villaputzu | 8 | 887 | B
1 | 1 | 303 | TO | Villar Dora | 367 | 2904 | E
1 | 1 | 305 | TO | Villar Focchiardo | 450 | 3029 | F
1 | 1 | 306 | TO | Villar Pellice | 664 | 3350 | F
1 | 1 | 307 | TO | Villar Perosa | 530 | 3149 | F
1 | 4 | 247 | CN | Villar San Costanzo | 609 | 3070 | F
1 | 1 | 302 | TO | Villarbasse | 381 | 2925 | E
1 | 2 | 163 | VC | Villarboit | 162 | 2793 | E
1 | 1 | 304 | TO | Villareggia | 274 | 2765 | E
15 | 63 | 87 | NA | Villaricca | 105 | 1120 | C
1 | 6 | 186 | AL | Villaromagnano | 170 | 2625 | E
19 | 86 | 20 | EN | Villarosa | 523 | 1455 | D
20 | 92 | 98 | CA | Villasalto | 502 | 1712 | D
3 | 15 | 239 | MI | Villasanta | 173 | 2404 | E
20 | 92 | 100 | CA | Villasimius | 41 | 963 | C
20 | 92 | 101 | CA | Villasor | 25 | 1204 | C
20 | 92 | 102 | CA | Villaspeciosa | 12 | 943 | C
1 | 1 | 308 | TO | Villastellone | 234 | 2576 | E
1 | 2 | 164 | VC | Villata | 136 | 2759 | E
20 | 95 | 72 | OR | Villaurbana | 84 | 1084 | C
13 | 66 | 106 | AQ | Villavallelonga | 1005 | 3087 | F
5 | 24 | 118 | VI | Villaverla | 75 | 2470 | E
2 | 7 | 74 | AO | Villeneuve | 670 | 2982 | E
6 | 31 | 25 | GO | Villesse | 18 | 2232 | E
13 | 66 | 107 | AQ | Villetta Barrea | 990 | 3061 | F
1 | 103 | 76 | VB | Villette | 807 | 3354 | F
3 | 20 | 68 | MN | Villimpenta | 18 | 2388 | E
3 | 16 | 242 | BG | Villongo | 230 | 2437 | E
5 | 26 | 91 | TV | Villorba | 26 | 2397 | E
3 | 16 | 243 | BG | Vilminore di Scalve | 1019 | 3517 | F
3 | 15 | 241 | MI | Vimercate | 194 | 2404 | E
3 | 15 | 242 | MI | Vimodrone | 128 | 2404 | E
1 | 4 | 248 | CN | Vinadio | 904 | 3436 | F
14 | 70 | 84 | CB | Vinchiaturo | 620 | 2159 | E
1 | 5 | 120 | AT | Vinchio | 269 | 2708 | E
9 | 48 | 50 | FI | Vinci | 97 | 1765 | D
1 | 1 | 309 | TO | Vinovo | 232 | 2573 | E
1 | 3 | 164 | NO | Vinzaglio | 124 | 2581 | E
1 | 4 | 249 | CN | Viola | 827 | 3341 | F
3 | 17 | 202 | BS | Vione | 1250 | 3997 | F
4 | 21 | 115 | BZ | Vipiteno | 948 | 3959 | F
3 | 20 | 69 | MN | Virgilio | 22 | 2388 | E
1 | 1 | 310 | TO | Virle Piemonte | 246 | 2604 | E
3 | 17 | 203 | BS | Visano | 60 | 2396 | E
1 | 1 | 311 | TO | Vische | 243 | 2718 | E
15 | 63 | 88 | NA | Visciano | 340 | 1535 | D
6 | 30 | 135 | UD | Visco | 24 | 2278 | E
1 | 6 | 187 | AL | Visone | 161 | 2617 | E
11 | 43 | 57 | MC | Visso | 607 | 2350 | E
3 | 18 | 181 | PV | Vistarino | 72 | 2628 | E
1 | 1 | 312 | TO | Vistrorio | 480 | 2902 | E
19 | 81 | 23 | TP | Vita | 480 | 1389 | C
12 | 56 | 59 | VT | Viterbo | 326 | 1989 | D
12 | 60 | 91 | FR | Viticuso | 825 | 2661 | E
6 | 93 | 49 | PN | Vito d'Asio | 320 | 2962 | E
12 | 56 | 60 | VT | Vitorchiano | 285 | 1917 | D
19 | 88 | 12 | RG | Vittoria | 168 | 965 | C
5 | 26 | 92 | TV | Vittorio Veneto | 138 | 2657 | E
13 | 66 | 108 | AQ | Vittorito | 377 | 1963 | D
3 | 15 | 243 | MI | Vittuone | 146 | 2599 | E
15 | 62 | 77 | BN | Vitulano | 430 | 1853 | D
15 | 61 | 100 | CE | Vitulazio | 57 | 1155 | C
1 | 1 | 313 | TO | Viù | 774 | 3515 | F
6 | 93 | 50 | PN | Vivaro | 138 | 2597 | E
12 | 58 | 113 | RM | Vivaro Romano | 756 | 2855 | E
1 | 96 | 80 | BI | Viverone | 287 | 2704 | E
19 | 87 | 54 | CT | Vizzini | 586 | 1478 | D
3 | 12 | 140 | VA | Vizzola Ticino | 206 | 2614 | E
3 | 15 | 244 | MI | Vizzolo Predabissi | 90 | 2557 | E
5 | 28 | 105 | PD | Vo | 19 | 2487 | E
3 | 17 | 204 | BS | Vobarno | 241 | 2560 | E
7 | 10 | 66 | GE | Vobbia | 477 | 2566 | E
1 | 2 | 166 | VC | Vocca | 506 | 2928 | E
5 | 25 | 66 | BL | Vodo Cadore | 901 | 4007 | F
3 | 18 | 182 | PV | Voghera | 96 | 2685 | E
8 | 38 | 23 | FE | Voghiera | 7 | 2276 | E
1 | 103 | 77 | VB | Vogogna | 226 | 2598 | E
4 | 22 | 224 | TN | Volano | 189 | 2689 | E
15 | 63 | 89 | NA | Volla | 25 | 1062 | C
3 | 19 | 114 | CR | Volongo | 43 | 2389 | E
5 | 26 | 93 | TV | Volpago del Montello | 94 | 2436 | E
3 | 18 | 183 | PV | Volpara | 357 | 2968 | E
1 | 6 | 188 | AL | Volpedo | 182 | 2635 | E
1 | 6 | 189 | AL | Volpeglino | 243 | 2618 | E
1 | 1 | 314 | TO | Volpiano | 219 | 2682 | E
3 | 20 | 70 | MN | Volta Mantovana | 91 | 2526 | E
1 | 6 | 190 | AL | Voltaggio | 342 | 2743 | E
5 | 25 | 67 | BL | Voltago Agordino | 858 | 3971 | F
9 | 50 | 39 | PI | Volterra | 531 | 2217 | E
3 | 19 | 115 | CR | Voltido | 35 | 2389 | E
16 | 71 | 61 | FG | Volturara Appula | 526 | 2020 | D
15 | 64 | 119 | AV | Volturara Irpina | 697 | 2319 | E
16 | 71 | 62 | FG | Volturino | 735 | 2326 | E
1 | 1 | 315 | TO | Volvera | 251 | 2772 | E
1 | 4 | 250 | CN | Vottignasco | 380 | 2892 | E
18 | 102 | 48 | VV | Zaccanopoli | 430 | 1687 | D
19 | 87 | 55 | CT | Zafferana Etnea | 574 | 1184 | C
18 | 79 | 157 | CZ | Zagarise | 581 | 1983 | D
12 | 58 | 114 | RM | Zagarolo | 303 | 1893 | D
4 | 22 | 225 | TN | Zambana | 206 | 2712 | E
18 | 102 | 49 | VV | Zambrone | 222 | 1250 | C
3 | 16 | 244 | BG | Zandobbio | 278 | 2464 | E
5 | 24 | 119 | VI | Zanè | 183 | 2488 | E
3 | 16 | 245 | BG | Zanica | 208 | 2475 | E
16 | 71 | 64 | FG | Zapponeta | 2 | 1291 | C
3 | 18 | 184 | PV | Zavattarello | 550 | 3138 | F
3 | 18 | 185 | PV | Zeccone | 86 | 2628 | E
20 | 95 | 74 | OR | Zeddiani | 9 | 975 | C
3 | 13 | 246 | CO | Zelbio | 802 | 3208 | F
3 | 98 | 61 | LO | Zelo Buon Persico | 95 | 2557 | E
3 | 15 | 246 | MI | Zelo Surrigone | 113 | 2586 | E
3 | 18 | 186 | PV | Zeme | 104 | 2622 | E
3 | 18 | 187 | PV | Zenevredo | 204 | 2832 | E
5 | 26 | 94 | TV | Zenson di Piave | 7 | 2393 | E
8 | 33 | 47 | PC | Zerba | 906 | 3449 | F
3 | 18 | 188 | PV | Zerbo | 68 | 2628 | E
3 | 18 | 189 | PV | Zerbolò | 68 | 2619 | E
20 | 95 | 75 | OR | Zerfaliu | 15 | 1067 | C
9 | 45 | 17 | MS | Zeri | 708 | 3136 | F
5 | 24 | 120 | VI | Zermeghedo | 84 | 2376 | E
5 | 26 | 95 | TV | Zero Branco | 18 | 2411 | E
5 | 23 | 97 | VR | Zevio | 31 | 2348 | E
4 | 22 | 226 | TN | Ziano di Fiemme | 953 | 3877 | F
8 | 33 | 48 | PC | Ziano Piacentino | 220 | 2739 | E
8 | 34 | 48 | PR | Zibello | 35 | 2376 | E
3 | 15 | 247 | MI | Zibido San Giacomo | 103 | 2514 | E
7 | 11 | 32 | SP | Zignago | 632 | 2076 | D
5 | 23 | 98 | VR | Zimella | 29 | 2440 | E
1 | 96 | 81 | BI | Zimone | 410 | 2870 | E
3 | 18 | 190 | PV | Zinasco | 84 | 2619 | E
7 | 10 | 67 | GE | Zoagli | 17 | 1444 | D
8 | 36 | 47 | MO | Zocca | 758 | 3240 | F
3 | 16 | 246 | BG | Zogno | 334 | 2544 | E
8 | 37 | 60 | BO | Zola Predosa | 74 | 2408 | E
5 | 25 | 68 | BL | Zoldo Alto | 1177 | 4444 | F
16 | 75 | 94 | LE | Zollino | 90 | 1206 | C
3 | 17 | 205 | BS | Zone | 684 | 3251 | F
5 | 25 | 69 | BL | Zoppè di Cadore | 1460 | 4891 | F
6 | 93 | 51 | PN | Zoppola | 36 | 2481 | E
5 | 24 | 121 | VI | Zovencedo | 276 | 2693 | E
1 | 96 | 82 | BI | Zubiena | 492 | 2944 | E
7 | 9 | 69 | SV | Zuccarello | 130 | 1689 | D
4 | 22 | 227 | TN | Zuclo | 595 | 3319 | F
5 | 24 | 122 | VI | Zugliano | 154 | 2440 | E
6 | 30 | 136 | UD | Zuglio | 429 | 3226 | F
1 | 96 | 83 | BI | Zumaglia | 573 | 3049 | F
18 | 78 | 155 | CS | Zumpano | 429 | 1647 | D
15 | 64 | 120 | AV | Zungoli | 657 | 2255 | E
18 | 102 | 50 | VV | Zungri | 554 | 1912 | D

## Tabelle EP limite di legge
Tabelle con limiti di legge (DLgs. 311/06) Allegato C (Puoi eventualmente modificare i dati nelle caselle in giallo )
Edifici residenziali classe E1 escluso collegi, conventi, case di pena, caserme
Valori limite, applicabili dal 1 gennaio 2010, dell'indice di prestazione energetica per la climatizzazione invernale, espresso in kWh/m2anno
Rapporto di forma dell'edificio S/V | Zona climatica
| A | B |  | C |  | D |  | E |  | F
| fino a 600 GG | a 601 GG | a 900 GG | a 901 GG | a 1400 GG | a 1401 GG | a 2100 GG | a 2101 GG | a 3000 GG | oltre 3000 GG
<= 0,2 | 8.5 | 8.5 | 12.8 | 12.8 | 21.3 | 21.3 | 34 | 34 | 46.8 | 46.8
>= 0,9 | 36 | 36 | 48 | 48 | 68 | 68 | 88 | 88 | 116 | 116
Tutti gli altri edifici
Valori limite, applicabili dal 1 gennaio 2010, dell'indice di prestazione energetica per la climatizzazione invernale, espresso in kWh/m3anno
Rapporto di forma dell'edificio S/V | Zona climatica
| A | B |  | C |  | D |  | E |  | F
| fino a 600 GG | a 601 GG | a 900 GG | a 901 GG | a 1400 GG | a 1401 GG | a 2100 GG | a 2101 GG | a 3000 GG | oltre 3000 GG
<= 0,2 | 2 | 2 | 3.6 | 3.6 | 6 | 6 | 9.6 | 9.6 | 12.7 | 12.7
>= 0,9 | 8.2 | 8.2 | 12.8 | 12.8 | 17.3 | 17.3 | 22.5 | 22.5 | 31 | 31
Classificazione
[8 empty] | Agl+ | < | 9 | kWh/m2anno
[8 empty] | Agl | < | 9 | kWh/m2anno
[8 empty] | Bgl | < | 12 | kWh/m2anno
[8 empty] | Cgl | < | 18 | kWh/m2anno
[8 empty] | Dgl | < | 21 | kWh/m2anno
[8 empty] | Egl | < | 24 | kWh/m2anno
[8 empty] | Fgl | < | 30 | kWh/m2anno
[8 empty] | Ggl | > | 30 | kWh/m2anno

## Calcoli
Calcolo Epi Limite |  | v 1.3 | [17 empty] | 2011 @ Ing. Andrea Ursini Casalena
http://www.mygreenbuildings.org
Selezionare il tipo di edificio (Residenziale o altro edificio) | [7 empty] | Residenziale |  |  |  | Superficie Disperdente | Superficie utile calpestabile (mq) | Volume lordo (mc) | Altitud. | Gradi Giorno | Zona
[8 empty] | Altri edifici |  |  |  | S/V | 125 | 300 | m | GG
Residenziale |  | 1 | [7 empty] | 223 |  | 0.7 |  |  | 16 | 1688 | D
Valori limite, applicabili dal 1 gennaio 2010, dell'indice di prestazione energetica per la climatizzazione invernale, espresso in kWh/m2anno | [13 empty] | = | 62.0125 | kWh/m2anno
Rapporto di forma dell'edificio S/V | Zona climatica
| A | B |  | C |  | D |  | E |  | F
| fino a 600 GG | a 601 GG | a 900 GG | a 901 GG | a 1400 GG | a 1401 GG | a 2100 GG | a 2101 GG | a 3000 GG | oltre 3000 GG |  |  |  |  | Inserire i fabbisogni energetici
<= 0,2 | 8.5 | 8.5 | 12.8 | 12.8 | 21.3 | 21.3 | 34 | 34 | 46.8 | 46.8 |  |  |  |  | 35 | kWh/m2anno |  | Classe | Bi
>= 0,9 | 36 | 36 | 48 | 48 | 68 | 68 | 88 | 88 | 116 | 116 |  |  |  |  | 12 | kWh/m2anno |  | Classe | Cacs
[15 empty] | 47 | kWh/m2anno |  | Classe | Bgl
0.7
0.7
0.7
600 | 601 |  | 900 | 901 |  | 1400 | 1401 |  | 2100 | 2101 |  | 3000 | >3000 |  | Guida al foglio di calcolo
8.5 | 8.5 | 24.1324 | 12.8 | 12.8 | 26.2058 | 21.3 | 21.3 | 26.5144 | 34 | 34 | 28.1197 | 46.8 | 28.1197
28.1429 |  | 63.7703 |  |  | 64.3039 |  |  | 62.0125 |  |  | 61.7034 |  | 61.7034
36 | 36 | 79.6254 | 48 | 48 | 79.5431 | 68 | 68 | 76.2117 | 88 | 88 | 75.1368 | 116 | 75.1368
E' vietato l'uso del codice per la creazione di software commerciali senza autorizzazione
N.B.: L'autore non è responsabile dell'uso del software e declina ogni
|  | Questo/a opera è pubblicato sotto una Licenza Creative Commons. | [9 empty] | responsabilità per eventuali conseguenze dirette, indirette o accidentali
Classificazione prestazione energetica riscaldamento invernale
[8 empty] | Ai+ | < | 15.5031 | kWh/m2anno
[8 empty] | Ai | < | 31.0063 | kWh/m2anno
[8 empty] | Bi | < | 46.5094 | kWh/m2anno
[8 empty] | Ci | < | 62.0125 | kWh/m2anno
[8 empty] | Di | < | 77.5156 | kWh/m2anno
[8 empty] | Ei | < | 108.5219 | kWh/m2anno
[8 empty] | Fi | < | 155.0313 | kWh/m2anno
[8 empty] | Gi | > | 155.0313 | kWh/m2anno
Classificazione prestazione energetica acqua calda sanitaria
[8 empty] | Aacs | < | 9 | kWh/m2anno |  | 9
[8 empty] | Bacs | < | 12 | kWh/m2anno |  | 12
[8 empty] | Cacs | < | 18 | kWh/m2anno |  | 18
[8 empty] | Dacs | < | 21 | kWh/m2anno |  | 21
[8 empty] | Eacs | < | 24 | kWh/m2anno |  | 24
[8 empty] | Facs | < | 30 | kWh/m2anno |  | 30
[8 empty] | Gacs | > | 30 | kWh/m2anno |  | 30
Classificazione prestazione energetica globale
[8 empty] | Agl+ | < | 24.5031 | kWh/m2anno |  | 9
[8 empty] | Agl | < | 40.0063 | kWh/m2anno |  | 9
[8 empty] | Bgl | < | 58.5094 | kWh/m2anno |  | 12
[8 empty] | Cgl | < | 80.0125 | kWh/m2anno |  | 18
[8 empty] | Dgl | < | 98.5156 | kWh/m2anno |  | 21
[8 empty] | Egl | < | 132.5219 | kWh/m2anno |  | 24
[8 empty] | Fgl | < | 185.0313 | kWh/m2anno |  | 30
[8 empty] | Ggl | > | 185.0313 | kWh/m2anno |  | 30
EPi,L(2010)
EPgl = EPi + EPacs
EPacs
EPi
1
2
3
Calcolo Epi limite e classificazione energetica Linee Guida Nazionali